## Лист1
Додаток 2
до розпорядження №97 від 24.06.2014р.
Погоджено: |  |  | Погоджено: |  |  | Затверджено:
Голова Броварської райдержадміністрації |  |  | Броварський міський Голова |  |  | Заступник технічного директора ПАТ "Київобленерго"
_____________ Кищук О.Е. |  |  | _______________ Сапожко І.В. |  |  | _______________Соловйов О.А.
“___”__________ 2014 р. |  |  | “___”__________ 2014р. |  |  | “___”__________ 2014р.
Г Р А Ф І К
аварійного відключення споживачів по Броварському району та м. Бровари
на 2014-2015 р.р.
Броварський РП,ПАТ "Київобленерго"
№ п/п | Час відключення. | Назва джерела живлення | Назва ліній, що відключаються | Навантаження, МВт, |  | Перелік основних споживачів,що відключаються. | Особи відповідальні за ведення відключень та номери ії телефонів.
|  |  |  | відключаємої лінії (МВт) | Фактично відключаєме навант. зростаючим підсумком (МВт) |  | посадові особи | особи опера-тивного персо-налу
1 | 2 | 3 | 4 | 5 | 6 | 7 | 8 | 9
1 | 00.00-01.00 | П/ст 110\35\10 кВ “Княжичі” | Л-77 "РП-25" № 1 | 1.33 | 1.33 | З-д “Торгмаш”, крім аварійної броні споживачів безперервного циклу та рай котельні,типографія ,,Вісті”,побутові споживачі при- ватної забудови м.Бровари | Начальник РП: 5-44-60,067-239-06-20 | ЧД РП:5-44-41, 067-239-72-59
2 | 00.00-01.00 | П/ст 110\35\10 кВ “Княжичі” | Л-329 "ТП-1336" | 0.1 | 1.43 | Стройка оздоровчого комплексу | Начальник РП: 5-44-60,067-239-06-20 | ЧД РП:5-44-41, 067-239-72-59
3 | 00.00-01.00 | П/ст 110\35\10 кВ “Княжичі” | Л-347"ТП-1345"№1 | 0.2 | 1.63 | Княжичі-спортивний комплекс | Начальник РП: 5-44-60,067-239-06-20 | ЧД РП:5-44-41, 067-239-72-59
4 | 00.00-01.00 | П/ст 110\35\10 кВ “Княжичі” | Л-348"ТП-1345"№2 | 0.2 | 1.83 | Княжичі-спортивний комплекс | Начальник РП: 5-44-60,067-239-06-20 | ЧД РП:5-44-41, 067-239-72-59
5 | 00.00-01.00 | П/ст 110\35\10 кВ “Княжичі” | Л-349"ТП-1359"№1 | 0.15 | 1.98 | Бровари-логістика | Начальник РП: 5-44-60,067-239-06-20 | ЧД РП:5-44-41, 067-239-72-59
6 | 00.00-01.00 | П/ст 110\35\10 кВ “Княжичі” | Л-350"ТП-1359"№2 | 0.15 | 2.13 | Бровари-логістика | Начальник РП: 5-44-60,067-239-06-20 | ЧД РП:5-44-41, 067-239-72-59
7 | 00.00-01.00 | П/ст 110\35\10 кВ “Княжичі” | Л-351"ТП-1340"№1 | 0.2 | 2.33 | Бровари-завод вентиляційних систем | Начальник РП: 5-44-60,067-239-06-20 | ЧД РП:5-44-41, 067-239-72-59
8 | 00.00-01.00 | П/ст 110\35\10 кВ “Княжичі” | Л-352"ТП-1340"№2 | 0.2 | 2.53 | Бровари-завод вентиляційних систем | Начальник РП: 5-44-60,067-239-06-20 | ЧД РП:5-44-41, 067-239-72-59
9 | 00.00-01.00 | П/ст 110\35\10 кВ “Княжичі” | ПЛ-35 "АПК" | 0.25 | 2.78 | Склади АПК | Начальник РП: 5-44-60,067-239-06-20 | ЧД РП:5-44-41, 067-239-72-59
10 | 00.00-01.00 | П/ст 110\10 кВ “ДБК” | Л-208 “ТП-732” №2 | 0.38 | 3.16 | База ТОБ,Склади,магазин | Начальник РП: 5-44-60,067-239-06-20 | ЧД РП:5-44-41, 067-239-72-59
11 | 00.00-01.00 | П/ст 110\10 кВ “ДБК” | Л-209 “РП-24” №2 | 0.3 | 3.46 | Домобудівний к-т „Меркурій” | Начальник РП: 5-44-60,067-239-06-20 | ЧД РП:5-44-41, 067-239-72-59
12 | 00.00-01.00 | П/ст 110/10 кВ “ДБК” | Л-210 “РП-24” № 1 | 0.35 | 3.81 | Домобудівний к-т „Меркурій” | Начальник РП: 5-44-60,067-239-06-20 | ЧД РП:5-44-41, 067-239-72-59
13 | 00.00-01.00 | П/ст 110/10 кВ “ДБК” | Л-201 “РП-30” № 2 | 1.65 | 5.46 | АГНКС, техстанція,АЗС сільгоспхімія, гаражі | Начальник РП: 5-44-60,067-239-06-20 | ЧД РП:5-44-41, 067-239-72-59
14 | 00.00-01.00 | П/ст 110/10 кВ “ДБК” | Л-265 “ТП-505” № 1 | 0.16 | 5.62 | Будівельна фірма “Блок” | Начальник РП: 5-44-60,067-239-06-20 | ЧД РП:5-44-41, 067-239-72-59
15 | 00.00-01.00 | П/ст 110/10 кВ “ДБК” | Л-291 “РП-36” №1 | 0.5 | 6.12 | с.Красилівка,Склади ТОВ «А-ЛОГ» | Начальник РП: 5-44-60,067-239-06-20 | ЧД РП:5-44-41, 067-239-72-59
16 | 00.00-01.00 | П/ст 110/10 кВ “ДБК” | Л-292 “РП-36” №2 | 0.5 | 6.62 | с.Красилівка,Склади ТОВ «А-ЛОГ» | Начальник РП: 5-44-60,067-239-06-20 | ЧД РП:5-44-41, 067-239-72-59
17 | 00.00-01.00 | П/ст 110/10 кВ “ДБК” | Л-316“ТП-1210” №1 | 0.3 | 6.92 | м.Бровари,ТОВ"Основа"-логістика | Начальник РП: 5-44-60,067-239-06-20 | ЧД РП:5-44-41, 067-239-72-59
18 | 00.00-01.00 | П/ст 110/10 кВ “ДБК” | Л-327“ТП-1290” №1 | 0.53 | 7.45 | м.Бровари,ТОВ"ПЕРІ-УКРАЇНА"-логістика | Начальник РП: 5-44-60,067-239-06-20 | ЧД РП:5-44-41, 067-239-72-59
19 | 00.00-01.00 | П/ст 110/10 кВ “ДБК” | Л-328“ТП-1290” №2 | 0.3 | 7.75 | м.Бровари,ТОВ"ПЕРІ-УКРАЇНА"-логістика | Начальник РП: 5-44-60,067-239-06-20 | ЧД РП:5-44-41, 067-239-72-59
20 | 00.00-01.00 | П/ст 35\10 кВ “Кіровська” | Л-4 “З-д холодильник” | 0.66 | 8.41 | Меркс-фабрика кухонь, крім аварійної броні | Начальник РП: 5-44-60,067-239-06-20 | ЧД РП:5-44-41, 067-239-72-59
21 | 00.00-01.00 | П/ст 35\10 кВ “Кіровська” | Л-7 “Требухів” | 1.2 | 9.61 | СПМК-2,УПТК “Теплицьтехмон-таж”,ПМК УКС,ПДСП-2, промком-бінат РСС, котельня по вул.Красов-ського,АЗСпобут.споживачі р-ну “Торгмаш”,склади,БЗМ,“Термоізоляція” | Начальник РП: 5-44-60,067-239-06-20 | ЧД РП:5-44-41, 067-239-72-59
22 | 00.00-01.00 | П/ст 35\10 кВ “Кіровська” | Л-38 “Дружба” | 0.88 | 10.49 | Побут.споживачі м.Бровари,прилеглі до вул.Дімітрова, Кирпоноса,стомат-поліклініка,частина багатоповерхо-вих забудов | Начальник РП: 5-44-60,067-239-06-20 | ЧД РП:5-44-41, 067-239-72-59
23 | 00.00-01.00 | П/ст 110\10 кВ “Алюмінієва” | Л-188 “РП-21” № 1 | 0.5 | 10.99 | З-д алюмінієвих буд.констр., крім аварійної броні та споживачів безперервного виробництва | Начальник РП: 5-44-60,067-239-06-20 | ЧД РП:5-44-41, 067-239-72-59
24 | 00.00-01.00 | П/ст 110\10 кВ “Алюмінієва” | Л-186 “РП-22” № 1 | 1.5 | 12.49 | З-д алюмінієвих буд.констр., крім аварійної та споживачів безперервного виробництва | Начальник РП: 5-44-60,067-239-06-20 | ЧД РП:5-44-41, 067-239-72-59
25 | 00.00-01.00 | П/ст 110\10 кВ “Алюмінієва” | Л-86 “РП-14” № 1 | 2.16 | 14.65 | Броварський з-д буд.констр., крім аварійної броні | Начальник РП: 5-44-60,067-239-06-20 | ЧД РП:5-44-41, 067-239-72-59
26 | 00.00-01.00 | П/ст 110\10 кВ “Алюмінієва” | Л-88 “РП-20” № 1 | 1.66 | 16.31 | З-д пластмас крім аварійної броні | Начальник РП: 5-44-60,067-239-06-20 | ЧД РП:5-44-41, 067-239-72-59
27 | 00.00-01.00 | П/ст 110/10 кВ “Алюмінієва” | Л-288“ТП-1106”№1 | 0.5 | 16.81 | м.Бровари. Виробничі приміщення ЗАТ «УБК» | Начальник РП: 5-44-60,067-239-06-20 | ЧД РП:5-44-41, 067-239-72-59
28 | 00.00-01.00 | П/ст 110/10 кВ “Алюмінієва” | Л-309“ТП-1195”№1 | 0.5 | 17.31 | с. Калинівка.Виробнича база «Века Україна» | Начальник РП: 5-44-60,067-239-06-20 | ЧД РП:5-44-41, 067-239-72-59
29 | 00.00-01.00 | П/ст 110/10 кВ “Алюмінієва” | Л-310“ТП-1195”№2 | 0.5 | 17.81 | с. Калинівка.Виробнича база «Века Україна» | Начальник РП: 5-44-60,067-239-06-20 | ЧД РП:5-44-41, 067-239-72-59
30 | 00.00-01.00 | П/ст 110/10 кВ “Алюмінієва” | Л-312“ТП-1125”№1 | 0.5 | 18.31 | м.Бровари.Виробнича база ТОВ «Євро бетон».Логістичний центр | Начальник РП: 5-44-60,067-239-06-20 | ЧД РП:5-44-41, 067-239-72-59
31 | 00.00-01.00 | П/ст 110/10 кВ “Алюмінієва” | Л-313“ТП-1125”№2 | 0.5 | 18.81 | м.Бровари.Виробнича база ТОВ «Євро бетон».Логістичний центр | Начальник РП: 5-44-60,067-239-06-20 | ЧД РП:5-44-41, 067-239-72-59
32 | 00.00-01.00 | П/ст 110/10 кВ “Алюмінієва” | Л-339"ТП-1313"№1 | 0.1 | 18.91 | с.Димерка,склади,"Паркрідж-Україна-Бровари-2" | Начальник РП: 5-44-60,067-239-06-20 | ЧД РП:5-44-41, 067-239-72-59
33 | 00.00-01.00 | П/ст 110/10 кВ “Алюмінієва” | Л-340"ТП-1313"№2 | 0.1 | 19.01 | с.Димерка,склади,"Паркрідж-Україна-Бровари-2" | Начальник РП: 5-44-60,067-239-06-20 | ЧД РП:5-44-41, 067-239-72-59
34 | 00.00-01.00 | П/ст 110/10 кВ “Алюмінієва” | Л-365"ТП-1377"№1 | 0.1 | 19.11 | с.Калинівка,склади | Начальник РП: 5-44-60,067-239-06-20 | ЧД РП:5-44-41, 067-239-72-59
35 | 00.00-01.00 | П/ст 110/10 кВ “Алюмінієва” | Л-366"ТП-1377"№2 | 0.1 | 19.21 | с.Калинівка,склади | Начальник РП: 5-44-60,067-239-06-20 | ЧД РП:5-44-41, 067-239-72-59
36 | 00.00-01.00 | П/ст 110/10 кВ “Металургійна" | Л-107 “РП-19” № 1 | 3 | 22.21 | Завод порошкової металургії (дугові печі) | Начальник РП: 5-44-60,067-239-06-20 | ЧД РП:5-44-41, 067-239-72-59
37 | 00.00-01.00 | П/ст 110/10 кВ “Металургійна" | Л-81 “РП-15” № 1 | 0.83 | 23.04 | ЗПМ | Начальник РП: 5-44-60,067-239-06-20 | ЧД РП:5-44-41, 067-239-72-59
38 | 00.00-01.00 | П/ст 110\10 кВ “Металургійна | Л-87 “РП-28” № 1 | 0.33 | 23.37 | Кранобудівний з-д, крім аварійної броні | Начальник РП: 5-44-60,067-239-06-20 | ЧД РП:5-44-41, 067-239-72-59
39 | 00.00-01.00 | П/ст 110\10 кВ “Металургійна | Л-89 “РП-29” № 1 | 0.83 | 24.2 | Шиноремонтний завод | Начальник РП: 5-44-60,067-239-06-20 | ЧД РП:5-44-41, 067-239-72-59
40 | 00.00-01.00 | П/ст 110\10 кВ “Металургійна | Л-382"РП-42" №2 | 0.5 | 24.7 | Фабрика Євро Фудс ГБ Україна,"С.П. Брок Сервіс",житловий комплекс "Альянс новобуд" | Начальник РП: 5-44-60,067-239-06-20 | ЧД РП:5-44-41, 067-239-72-59
41 | 00.00-01.00 | П/ст 110\10 кВ “Металургійна | Л-222 “ТП-31” № 2 | 0.5 | 25.2 | Завод “Бровари-Ал” (металургія) | Начальник РП: 5-44-60,067-239-06-20 | ЧД РП:5-44-41, 067-239-72-59
42 | 00.00-01.00 | П/ст 110/10 кВ “Металургійна“ | Л-299“ТП-1170”№1 | 0.33 | 25.53 | м.Бровари.Будівництво багатоповерхових житлових будинків вул.Короленко (ПДБП-2) | Начальник РП: 5-44-60,067-239-06-20 | ЧД РП:5-44-41, 067-239-72-59
43 | 00.00-01.00 | П/ст 110/10 кВ “Металургійна“ | Л-300“ТП-1170”№2 | 0.33 | 25.86 | м.Бровари.Будівництво багатоповерхових житлових будинків вул.Короленко (ПДБП-2) | Начальник РП: 5-44-60,067-239-06-20 | ЧД РП:5-44-41, 067-239-72-59
44 | 00.00-01.00 | П/ст 110/10 кВ “Металургійна“ | Л-302“ТП-1174” | 0.16 | 26.02 | м.Бровари.Складські приміщення .Автобаза №2 | Начальник РП: 5-44-60,067-239-06-20 | ЧД РП:5-44-41, 067-239-72-59
45 | 00.00-01.00 | П/ст 110/10 кВ “Металургійна“ | Л-307“ТП-1190”№1 | 0.33 | 26.35 | м.Бровари.»Закордонмонтажспецбуд»,Будівництво багатоповерхових житлових будинків ІV,V мікрорайонів. | Начальник РП: 5-44-60,067-239-06-20 | ЧД РП:5-44-41, 067-239-72-59
46 | 00.00-01.00 | П/ст 110/10 кВ “Металургійна“ | Л-308“ТП-1190”№2 | 0.33 | 26.68 | м.Бровари.»Закордонмонтажспецбуд»,Будівництво багатоповерхових житлових будинків ІV,V мікрорайонів. | Начальник РП: 5-44-60,067-239-06-20 | ЧД РП:5-44-41, 067-239-72-59
47 | 00.00-01.00 | П/ст 110/10 кВ “Металургійна“ | Л-360"ТП-1414"№1 | 0.25 | 26.93 | м.Бровари.,побут багатоповерхові житлові будинки ІV,V мікрорайонів.,вул Драгоманова | Начальник РП: 5-44-60,067-239-06-20 | ЧД РП:5-44-41, 067-239-72-59
48 | 00.00-01.00 | п\с Пухівка 35\10кВ | Л-367"РП-38" | 1.2 | 28.13 | с.Зазим"я,склади | Начальник РП: 5-44-60,067-239-06-20 | ЧД РП:5-44-41, 067-239-72-59
49 | 00.00-01.00 | П/ст 110/10 “Асканія” | Л-128 “Скибин” | 0.65 | 28.78 | Побутові споживачі с.Скибин, дачі, с.Калинівка | Начальник РП: 5-44-60,067-239-06-20 | ЧД РП:5-44-41, 067-239-72-59
50 | 00.00-01.00 | П/ст 110\10 кВ“Асканія” | Л-332“ТП-1287”№2 | 0.2 | 28.98 | с.В.Димерка,ТОВ"АЙС-ТЕРМІНАЛ"-логістика | Начальник РП: 5-44-60,067-239-06-20 | ЧД РП:5-44-41, 067-239-72-59
51 | 00.00-01.00 | П/ст 110\10 кВ“Асканія” | Л-249“ТП-741”№2 | 2.25 | 31.23 | Теплиці «Асканія флора» | Начальник РП: 5-44-60,067-239-06-20 | ЧД РП:5-44-41, 067-239-72-59
52 | 00.00-01.00 | П/ст 110\10 кВ“Асканія” | Л-336“ТП-1296”№2 | 2.33 | 33.56 | Теплиці «Асканія флора» | Начальник РП: 5-44-60,067-239-06-20 | ЧД РП:5-44-41, 067-239-72-59
53 | 00.00-01.00 | П/ст 110\27\10 кВ Бобрик | Л-22 “Богданівка” | 0.5 | 34.06 | Побут с.Богданівка,Димерка.Кіоски, магазини | Начальник РП: 5-44-60,067-239-06-20 | ЧД РП:5-44-41, 067-239-72-59
54 | 00.00-01.00 | П/ст 110\27\10 кВ Бобрик | Л-24 “Полив” | 0.25 | 34.31 | Побут с.Бобрик, ферма ВРХ, кіоски | Начальник РП: 5-44-60,067-239-06-20 | ЧД РП:5-44-41, 067-239-72-59
55 | 00.00-01.00 | П/ст 110\27\10 кВ Бобрик | Л-80 “ТП-851” | 0.5 | 34.81 | Побут с.Бобрик, с.Шевченково, завод продтоварів, дрібні підприємства,школа, дитсадок | Начальник РП: 5-44-60,067-239-06-20 | ЧД РП:5-44-41, 067-239-72-59
56 | 00.00-01.00 | П/ст 110/35/10 кВ “Калита” | ПЛ-35 кВ “Заворичі” | 0.5 | 35.31 | КСП: Заворицьке, Заплавне, побут.спожив.,школи, д/сади, об’єкти торгівлі, дрібні котельні в селах: Заворичі, Мокрець, Бервиця, АБЗ, перлітний цех, КСП Бобрицьке, с.Бобрик, Шевченково | Начальник РП: 5-44-60,067-239-06-20 | ЧД РП:5-44-41, 067-239-72-59
57 | 00.00-01.00 | П/ст 110/35/10 кВ “Калита” | Л-36 “ТП-9 № 2” | 0.66 | 35.97 | побут с.Калита, кролеферма дрібні підприємства,школа.кіоски,магазини | Начальник РП: 5-44-60,067-239-06-20 | ЧД РП:5-44-41, 067-239-72-59
58 | 00.00-01.00 | П/ст 110/35/10 кВ “Калита” | Л-72 “Опанасів” | 0.5 | 36.47 | С.Опанасів з фермою ВРХ, с.Калита, побут | Начальник РП: 5-44-60,067-239-06-20 | ЧД РП:5-44-41, 067-239-72-59
59 | 00.00-01.00 | П/ст 110/35/10 кВ “Калита” | ПЛ-35 “Семиполки” | 1.33 | 37.8 | Побут с.Семиполки, птахофабрика, ферма ВРХ, ДР “Залісся” | Начальник РП: 5-44-60,067-239-06-20 | ЧД РП:5-44-41, 067-239-72-59
60 | 00.00-01.00 | П/ст 110\35\10 кВ“Кока-Кола” | ПЛ-35 "Новобогданівка" | 0.25 | 38.05 | Побут,житловий масив Новобогданівка | Начальник РП: 5-44-60,067-239-06-20 | ЧД РП:5-44-41, 067-239-72-59
61 | 01.00-02.00 | П/ст 110\35\10 кВ “Княжичі” | Л-77 “РП-25” № 1 | 1,33 | 1.33 | З-д “Торгмаш”, крім авар.броні споживачів безперервного циклу та райкотельні,типографія „Вісті”,побу-тові споживачі приватної забудови м.Бровари | Начальник РП: 5-44-60,067-239-06-20 | ЧД РП:5-44-41, 067-239-72-59
62 | 01.00-02.00 | П/ст 110\35\10 кВ “Княжичі” | ПЛ-35 кВ “Требухів” | 6.25 | 7.58 | КСП: Требухівське, Гоголівське, Красилівське,Княжичі, побут .спожи-вачі, школи, дрібні котельні, д/сади, лікарні, дрібні організації в с.Плоске с.Требухів,Гоголів,Красилівка, Кня-жичі,Світильне,Русанів, Підлісся, Дімітрово,сільгоспхімія, Броварський ОРПК, ОРПК Красилівка, Резерв власних потреб п/ст Бровари 330 кВ | Начальник РП: 5-44-60,067-239-06-20 | ЧД РП:5-44-41, 067-239-72-59
63 | 01.00-02.00 | П/ст 110\35\10 кВ “Княжичі" | Л-145 “Факел” | 1.33 | 8.91 | З-д “Факел”, СПМК-1, буд.двір КСП “Княжичі”, побут.спожив., школа, д/сад, дачне поселення “Ялинка” в с.Княжичі,АЗС,«Княжий двір» | Начальник РП: 5-44-60,067-239-06-20 | ЧД РП:5-44-41, 067-239-72-59
64 | 01.00-02.00 | П/ст 110\35\10 кВ “Княжичі” | Л-329 "ТП-1336" | 0.1 | 9.01 | Стройка оздоровчого комплексу | Начальник РП: 5-44-60,067-239-06-20 | ЧД РП:5-44-41, 067-239-72-59
65 | 01.00-02.00 | П/ст 110\35\10 кВ “Княжичі” | Л-347"ТП-1345"№1 | 0.2 | 9.21 | Княжичі-спортивний комплекс | Начальник РП: 5-44-60,067-239-06-20 | ЧД РП:5-44-41, 067-239-72-59
66 | 01.00-02.00 | П/ст 110\35\10 кВ “Княжичі” | Л-348"ТП-1345"№2 | 0.2 | 9.41 | Княжичі-спортивний комплекс | Начальник РП: 5-44-60,067-239-06-20 | ЧД РП:5-44-41, 067-239-72-59
67 | 01.00-02.00 | П/ст 110\35\10 кВ “Княжичі” | Л-349"ТП-1359"№1 | 0.15 | 9.56 | Бровари-логістика | Начальник РП: 5-44-60,067-239-06-20 | ЧД РП:5-44-41, 067-239-72-59
68 | 01.00-02.00 | П/ст 110\35\10 кВ “Княжичі” | Л-350"ТП-1359"№2 | 0.15 | 9.71 | Бровари-логістика | Начальник РП: 5-44-60,067-239-06-20 | ЧД РП:5-44-41, 067-239-72-59
69 | 01.00-02.00 | П/ст 110\35\10 кВ “Княжичі” | Л-351"ТП-1340"№1 | 0.2 | 9.91 | Бровари-завод вентиляційних систем | Начальник РП: 5-44-60,067-239-06-20 | ЧД РП:5-44-41, 067-239-72-59
70 | 01.00-02.00 | П/ст 110\35\10 кВ “Княжичі” | Л-352"ТП-1340"№2 | 0.2 | 10.11 | Бровари-завод вентиляційних систем | Начальник РП: 5-44-60,067-239-06-20 | ЧД РП:5-44-41, 067-239-72-59
71 | 01.00-02.00 | П/ст 110\35\10 кВ “Княжичі” | ПЛ-35 "АПК" | 0.25 | 10.36 | Склади АПК | Начальник РП: 5-44-60,067-239-06-20 | ЧД РП:5-44-41, 067-239-72-59
72 | 01.00-02.00 | П/ст 110\10 кВ “ДБК” | Л-217 “РП-12” | 1.98 | 12.34 | Побут.споживачі, школи, д/сади, дрібні організації мікрорайону “Торгмаш” | Начальник РП: 5-44-60,067-239-06-20 | ЧД РП:5-44-41, 067-239-72-59
73 | 01.00-02.00 | П/ст 110/10 кВ “ДБК” | Л-295“ТП-1150”№1 | 1 | 13.34 | м.Бровари, Склади ТОВ «Омега-Інвест» | Начальник РП: 5-44-60,067-239-06-20 | ЧД РП:5-44-41, 067-239-72-59
74 | 01.00-02.00 | П/ст 110/10 кВ “ДБК” | Л-296“ТП-1150”№2 | 1 | 14.34 | м.Бровари, Склади ТОВ «Омега-Інвест» | Начальник РП: 5-44-60,067-239-06-20 | ЧД РП:5-44-41, 067-239-72-59
75 | 01.00-02.00 | П/ст 110\10 кВ “ДБК” | Л-203 “ЛР-53” | 1.13 | 15.47 | Нафтобаза, Райпостач, склади сіль-госпхімії,вантажний двір ПЗЗД, ПМК-5, РСПМК-4, Ін-т УМА,КНС вул.Чкалова,побутові споживачі одноповерхової забудови | Начальник РП: 5-44-60,067-239-06-20 | ЧД РП:5-44-41, 067-239-72-59
76 | 01.00-02.00 | П/ст 110/10 кВ “ДБК” | Л-343"РП-35"№1 | 0.3 | 15.77 | м.Бровари, побутові споживачі,підпри-ємства | Начальник РП: 5-44-60,067-239-06-20 | ЧД РП:5-44-41, 067-239-72-59
77 | 01.00-02.00 | П/ст 110/10 кВ “ДБК” | Л-344"РП-35"№2 | 0.3 | 16.07 | м.Бровари, побутові споживачі,підпри-ємства | Начальник РП: 5-44-60,067-239-06-20 | ЧД РП:5-44-41, 067-239-72-59
78 | 01.00-02.00 | П/ст 110/10 кВ “ДБК” | Л-345"ТП-1184"№1 | 0.1 | 16.17 | м.Бровари,склади "Анрі-маркет" | Начальник РП: 5-44-60,067-239-06-20 | ЧД РП:5-44-41, 067-239-72-59
79 | 01.00-02.00 | П/ст 110/10 кВ “ДБК” | Л-346"ТП-1184"№2 | 0.1 | 16.27 | м.Бровари,склади "Анрі-маркет" | Начальник РП: 5-44-60,067-239-06-20 | ЧД РП:5-44-41, 067-239-72-59
80 | 01.00-02.00 | П/ст 110/10 кВ “Алюмінієва” | Л-315“ТП-1199”№2 | 0.25 | 16.52 | с.В.Димерка,ТОВ"ТОП-ТРАНС"-логістика | Начальник РП: 5-44-60,067-239-06-20 | ЧД РП:5-44-41, 067-239-72-59
81 | 01.00-02.00 | П/ст 110/10 кВ “Алюмінієва” | Л-318“ТП-1235”№1 | 0.5 | 17.02 | с.Калинівка,ТОВ"Калинівка-Інвест"-Цех дерев"яних конструкцій. | Начальник РП: 5-44-60,067-239-06-20 | ЧД РП:5-44-41, 067-239-72-59
82 | 01.00-02.00 | П/ст 110/10 кВ “Алюмінієва” | Л-339"ТП-1313"№1 | 0.1 | 17.12 | с.Димерка,склади,"Паркрідж-Україна-Бровари-2" | Начальник РП: 5-44-60,067-239-06-20 | ЧД РП:5-44-41, 067-239-72-59
83 | 01.00-02.00 | П/ст 110/10 кВ “Алюмінієва” | Л-340"ТП-1313"№2 | 0.1 | 17.22 | с.Димерка,склади,"Паркрідж-Україна-Бровари-2" | Начальник РП: 5-44-60,067-239-06-20 | ЧД РП:5-44-41, 067-239-72-59
84 | 01.00-02.00 | П/ст 110/10 кВ “Алюмінієва” | Л-365"ТП-1377"№1 | 0.1 | 17.32 | с.Калинівка,склади | Начальник РП: 5-44-60,067-239-06-20 | ЧД РП:5-44-41, 067-239-72-59
85 | 01.00-02.00 | П/ст 110/10 кВ “Алюмінієва” | Л-366"ТП-1377"№2 | 0.1 | 17.42 | с.Калинівка,склади | Начальник РП: 5-44-60,067-239-06-20 | ЧД РП:5-44-41, 067-239-72-59
86 | 01.00-02.00 | П/ст 110/10 “Металургійна” | Л-257 “ТП-31” № 1 | 0.5 | 17.92 | Завод “Бровари-Ал” (металургія) | Начальник РП: 5-44-60,067-239-06-20 | ЧД РП:5-44-41, 067-239-72-59
87 | 01.00-02.00 | П/ст 110/10 “Металургійна” | Л-387"РП-42"№1 | 0.5 | 18.42 | Фабрика Євро Фудс ГБ Україна,"С.П. Брок Сервіс",житловий комплекс "Альянс новобуд" | Начальник РП: 5-44-60,067-239-06-20 | ЧД РП:5-44-41, 067-239-72-59
88 | 01.00-02.00 | П/ст 110\10 кВ “Металургійна | Л-143 “РП-6” № 1 | 3.72 | 22.14 | Побут.споживачі 34-го квартала м.Бровари крім будинків з електроплитами | Начальник РП: 5-44-60,067-239-06-20 | ЧД РП:5-44-41, 067-239-72-59
89 | 01.00-02.00 | П/ст 110\10 кВ “Металургійна | Л-141 “РП-5”№1 | 3 | 25.14 | Ф-ка “Софія”, АТП,АЗС,побут. споживачі, ПТУ, Банк, гуртожиток ф-ки “Софія” | Начальник РП: 5-44-60,067-239-06-20 | ЧД РП:5-44-41, 067-239-72-59
90 | 01.00-02.00 | П/ст 110\10 кВ “Металургійна | Л-34 “ТП-659” | 2.68 | 27.82 | Побут.споживачі багатоповерхової будови м.Бровари | Начальник РП: 5-44-60,067-239-06-20 | ЧД РП:5-44-41, 067-239-72-59
91 | 01.00-02.00 | П/с Пухівка 35\10 кВ | Л-164 “Волна” | 1.47 | 29.29 | Дачі с.Пухівка, с.Зазим’я, побут с.Пухівка, с.Зазим’я | Начальник РП: 5-44-60,067-239-06-20 | ЧД РП:5-44-41, 067-239-72-59
92 | 01.00-02.00 | П/ст 35/10 “Пухівка” | Л-32 “Десна” | 2.33 | 31.62 | Побут с.Пухівка,Рожни, школа, дитсадок,магазини,кіоски | Начальник РП: 5-44-60,067-239-06-20 | ЧД РП:5-44-41, 067-239-72-59
93 | 01.00-02.00 | п\с Пухівка 35\10кВ | Л-367"РП-38" | 1.2 | 32.82 | с.Зазим"я,склади | Начальник РП: 5-44-60,067-239-06-20 | ЧД РП:5-44-41, 067-239-72-59
94 | 01.00-02.00 | П/ст 110\10 кВ“Асканія” | Л-136 “Калинівка” | 1.42 | 34.24 | Селище Калинівка, фермерське господарство,склади | Начальник РП: 5-44-60,067-239-06-20 | ЧД РП:5-44-41, 067-239-72-59
95 | 01.00-02.00 | П/ст 110\10 кВ“Асканія” | Л-137 “Парникова” | 1.2 | 35.44 | Відділок Кірова, КСП “В.Димерське”, частина с.В.Димерка,побут,склади. | Начальник РП: 5-44-60,067-239-06-20 | ЧД РП:5-44-41, 067-239-72-59
96 | 01.00-02.00 | П/ст 110\10 кВ“Асканія” | Л-157“ТП-746”№2 | 2.1 | 37.54 | Теплиці «Асканія флора» | Начальник РП: 5-44-60,067-239-06-20 | ЧД РП:5-44-41, 067-239-72-59
97 | 01.00-02.00 | П/ст 110\10 кВ“Асканія” | Л-244“ТП-747“№2 | 1.5 | 39.04 | Теплиці «Асканія флора» | Начальник РП: 5-44-60,067-239-06-20 | ЧД РП:5-44-41, 067-239-72-59
98 | 01.00-02.00 | П/ст 110/35/10 кВ “Калита” | ПЛ-35 “Семиполки” | 1.33 | 40.37 | Побут с.Семиполки, птахофабрика, ферма ВРХ, ДР “Залісся” | Начальник РП: 5-44-60,067-239-06-20 | ЧД РП:5-44-41, 067-239-72-59
99 | 01.00-02.00 | П/ст 110\35\10 кВ“Кока-Кола” | ПЛ-35 "Новобогданівка" | 0.25 | 40.62 | Побут,житловий масив Новобогданівка | Начальник РП: 5-44-60,067-239-06-20 | ЧД РП:5-44-41, 067-239-72-59
100 | 02.00-03.00 | П/ст 110\35\10 кВ “Княжичі” | Л-114 “РП-3” № 2 | 2.5 | 2.5 | Багатоповерхова забудова м.Брова-ри 29 кв., побутові споживачі,підпри-ємства торгівлі,харчування,школа №9 | Начальник РП: 5-44-60,067-239-06-20 | ЧД РП:5-44-41, 067-239-72-59
101 | 02.00-03.00 | П/ст 110\35\10 кВ “Княжичі” | Л-117 “РП-4” | 1.33 | 3.83 | З-д НКО,з.д склопакетів,побутспоживач. біля з-ду НКО,кіоски | Начальник РП: 5-44-60,067-239-06-20 | ЧД РП:5-44-41, 067-239-72-59
102 | 02.00-03.00 | П/ст 110\35\10 кВ “Княжичі” | Л-28 “ТП-706” | 2 | 5.83 | Побут.спожив. м.Бровари, невеликі котельні, ПМК-24,СПМК-511,УПТК, тр-т“Укрсільенергомон-таж”, школа №3,дитсади,склади ,магазини | Начальник РП: 5-44-60,067-239-06-20 | ЧД РП:5-44-41, 067-239-72-59
103 | 02.00-03.00 | П/ст 110\35\10 кВ “Княжичі” | Л-220 “РП-10” № 1 | 1.6 | 7.43 | КНС розвилка, побутові пожив. м.Бровари ,котельні, бойлерні | Начальник РП: 5-44-60,067-239-06-20 | ЧД РП:5-44-41, 067-239-72-59
104 | 02.00-03.00 | П/ст 110/10 кВ “ДБК” | Л-295“ТП-1150”№1 | 1 | 8.43 | м.Бровари, Склади ТОВ «Омега-Інвест» | Начальник РП: 5-44-60,067-239-06-20 | ЧД РП:5-44-41, 067-239-72-59
105 | 02.00-03.00 | П/ст 110/10 кВ “ДБК” | Л-296“ТП-1150”№2 | 1 | 9.43 | м.Бровари, Склади ТОВ «Омега-Інвест» | Начальник РП: 5-44-60,067-239-06-20 | ЧД РП:5-44-41, 067-239-72-59
106 | 02.00-03.00 | П/ст 110\10 кВ “ДБК” | Л-203 “ЛР-53” | 1.13 | 10.56 | Нафтобаза, Райпостач, склади сіль-госпхімії,вантажний двір ПЗЗД, ПМК-5, РСПМК-4, Ін-т УМА,КНС вул.Чкалова,побутові споживачі одноповерхової забудови | Начальник РП: 5-44-60,067-239-06-20 | ЧД РП:5-44-41, 067-239-72-59
107 | 02.00-03.00 | П/ст 110/10 кВ “ДБК” | Л-343"РП-35"№1 | 0.3 | 10.86 | м.Бровари, побутові споживачі,підпри-ємства | Начальник РП: 5-44-60,067-239-06-20 | ЧД РП:5-44-41, 067-239-72-59
108 | 02.00-03.00 | П/ст 110/10 кВ “ДБК” | Л-344"РП-35"№2 | 0.3 | 11.16 | м.Бровари, побутові споживачі,підпри-ємства | Начальник РП: 5-44-60,067-239-06-20 | ЧД РП:5-44-41, 067-239-72-59
109 | 02.00-03.00 | П/ст 110/10 кВ “ДБК” | Л-345"ТП-1184"№1 | 0.1 | 11.26 | м.Бровари,склади "Анрі-маркет" | Начальник РП: 5-44-60,067-239-06-20 | ЧД РП:5-44-41, 067-239-72-59
110 | 02.00-03.00 | П/ст 110/10 кВ “ДБК” | Л-346"ТП-1184"№2 | 0.1 | 11.36 | м.Бровари,склади "Анрі-маркет" | Начальник РП: 5-44-60,067-239-06-20 | ЧД РП:5-44-41, 067-239-72-59
111 | 02.00-03.00 | П/ст 110\10 кВ “Алюмінієва” | Л-188 “РП-21” № 1 | 0.5 | 11.86 | З-д алюмінієвих буд.констр., крім аварійної броні та споживачів безперервного виробництва | Начальник РП: 5-44-60,067-239-06-20 | ЧД РП:5-44-41, 067-239-72-59
112 | 02.00-03.00 | П/ст 110\10 кВ “Алюмінієва” | Л-186 “РП-22” № 1 | 1.5 | 13.36 | З-д алюмінієвих буд.констр., крім аварійної та споживачів безперервного виробництва | Начальник РП: 5-44-60,067-239-06-20 | ЧД РП:5-44-41, 067-239-72-59
113 | 02.00-03.00 | П/ст 110\10 кВ “Алюмінієва” | Л-86 “РП-14” № 1 | 2.16 | 15.52 | Броварський з-д буд.констр., крім аварійної броні | Начальник РП: 5-44-60,067-239-06-20 | ЧД РП:5-44-41, 067-239-72-59
114 | 02.00-03.00 | П/ст 110\10 кВ “Алюмінієва” | Л-88 “РП-20” № 1 | 1.66 | 17.18 | З-д пластмас крім аварійної броні | Начальник РП: 5-44-60,067-239-06-20 | ЧД РП:5-44-41, 067-239-72-59
115 | 02.00-03.00 | П/ст 110/10 кВ “Алюмінієва” | Л-288“ТП-1106”№1 | 0.5 | 17.68 | м.Бровари. Виробничі приміщення ЗАТ «УБК» | Начальник РП: 5-44-60,067-239-06-20 | ЧД РП:5-44-41, 067-239-72-59
116 | 02.00-03.00 | П/ст 110/10 кВ “Алюмінієва” | Л-309“ТП-1195”№1 | 0.5 | 18.18 | с. Калинівка.Виробнича база «Века Україна» | Начальник РП: 5-44-60,067-239-06-20 | ЧД РП:5-44-41, 067-239-72-59
117 | 02.00-03.00 | П/ст 110/10 кВ “Алюмінієва” | Л-310“ТП-1195”№2 | 0.5 | 18.68 | с. Калинівка.Виробнича база «Века Україна» | Начальник РП: 5-44-60,067-239-06-20 | ЧД РП:5-44-41, 067-239-72-59
118 | 02.00-03.00 | П/ст 110/10 кВ “Алюмінієва” | Л-312“ТП-1125”№1 | 0.5 | 19.18 | м.Бровари.Виробнича база ТОВ «Євро бетон».Логістичний центр | Начальник РП: 5-44-60,067-239-06-20 | ЧД РП:5-44-41, 067-239-72-59
119 | 02.00-03.00 | П/ст 110/10 кВ “Алюмінієва” | Л-313“ТП-1125”№2 | 0.5 | 19.68 | м.Бровари.Виробнича база ТОВ «Євро бетон».Логістичний центр | Начальник РП: 5-44-60,067-239-06-20 | ЧД РП:5-44-41, 067-239-72-59
120 | 02.00-03.00 | П/ст 110/10 кВ “Алюмінієва” | Л-315“ТП-1199”№2 | 0.25 | 19.93 | с.В.Димерка,ТОВ"ТОП-ТРАНС"-логістика | Начальник РП: 5-44-60,067-239-06-20 | ЧД РП:5-44-41, 067-239-72-59
121 | 02.00-03.00 | П/ст 110/10 кВ “Алюмінієва” | Л-318“ТП-1235”№1 | 0.5 | 20.43 | с.Калинівка,ТОВ"Калинівка-Інвест"-Цех дерев"яних конструкцій. | Начальник РП: 5-44-60,067-239-06-20 | ЧД РП:5-44-41, 067-239-72-59
122 | 02.00-03.00 | П/ст 110/10 кВ “Металургійна" | Л-107 “РП-19” № 1 | 3 | 23.43 | Завод порошкової металургії (дугові печі) | Начальник РП: 5-44-60,067-239-06-20 | ЧД РП:5-44-41, 067-239-72-59
123 | 02.00-03.00 | П/ст 110/10 кВ “Металургійна" | Л-81 “РП-15” № 1 | 0.83 | 24.26 | ЗПМ | Начальник РП: 5-44-60,067-239-06-20 | ЧД РП:5-44-41, 067-239-72-59
124 | 02.00-03.00 | П/ст 110\10 кВ “Металургійна | Л-87 “РП-28” № 1 | 0.33 | 24.59 | Кранобудівний з-д, крім аварійної броні | Начальник РП: 5-44-60,067-239-06-20 | ЧД РП:5-44-41, 067-239-72-59
125 | 02.00-03.00 | П/ст 110\10 кВ “Металургійна | Л-89 “РП-29” № 1 | 0.83 | 25.42 | Шиноремонтний завод | Начальник РП: 5-44-60,067-239-06-20 | ЧД РП:5-44-41, 067-239-72-59
126 | 02.00-03.00 | П/ст 110\10 кВ “Металургійна | Л-382"РП-42" №2 | 0.5 | 25.92 | Фабрика Євро Фудс ГБ Україна,"С.П. Брок Сервіс",житловий комплекс "Альянс новобуд" | Начальник РП: 5-44-60,067-239-06-20 | ЧД РП:5-44-41, 067-239-72-59
127 | 02.00-03.00 | П/ст 110\10 кВ “Металургійна | Л-222 “ТП-31” № 2 | 0.5 | 26.42 | Завод “Бровари-Ал” (металургія) | Начальник РП: 5-44-60,067-239-06-20 | ЧД РП:5-44-41, 067-239-72-59
128 | 02.00-03.00 | П/ст 110/10 кВ “Металургійна“ | Л-299“ТП-1170”№1 | 0.33 | 26.75 | м.Бровари.Будівництво багатоповерхових житлових будинків вул.Короленко (ПДБП-2) | Начальник РП: 5-44-60,067-239-06-20 | ЧД РП:5-44-41, 067-239-72-59
129 | 02.00-03.00 | П/ст 110/10 кВ “Металургійна“ | Л-300“ТП-1170”№2 | 0.33 | 27.08 | м.Бровари.Будівництво багатоповерхових житлових будинків вул.Короленко (ПДБП-2) | Начальник РП: 5-44-60,067-239-06-20 | ЧД РП:5-44-41, 067-239-72-59
130 | 02.00-03.00 | П/ст 110/10 кВ “Металургійна“ | Л-302“ТП-1174” | 0.16 | 27.24 | м.Бровари.Складські приміщення .Автобаза №2 | Начальник РП: 5-44-60,067-239-06-20 | ЧД РП:5-44-41, 067-239-72-59
131 | 02.00-03.00 | П/ст 110/10 кВ “Металургійна“ | Л-307“ТП-1190”№1 | 0.33 | 27.57 | м.Бровари.»Закордонмонтажспецбуд»,Будівництво багатоповерхових житлових будинків ІV,V мікрорайонів. | Начальник РП: 5-44-60,067-239-06-20 | ЧД РП:5-44-41, 067-239-72-59
132 | 02.00-03.00 | П/ст 110/10 кВ “Металургійна“ | Л-308“ТП-1190”№2 | 0.33 | 27.9 | м.Бровари.»Закордонмонтажспецбуд»,Будівництво багатоповерхових житлових будинків ІV,V мікрорайонів. | Начальник РП: 5-44-60,067-239-06-20 | ЧД РП:5-44-41, 067-239-72-59
133 | 02.00-03.00 | П/ст 110/10 кВ “Металургійна“ | Л-360"ТП-1414"№1 | 0.25 | 28.15 | м.Бровари.,побут багатоповерхові житлові будинки ІV,V мікрорайонів.,вул Драгоманова | Начальник РП: 5-44-60,067-239-06-20 | ЧД РП:5-44-41, 067-239-72-59
134 | 02.00-03.00 | П/ст 110/10 “Асканія” | Л-128 “Скибин” | 0.65 | 28.8 | Побутові споживачі с.Скибин, дачі, с.Калинівка | Начальник РП: 5-44-60,067-239-06-20 | ЧД РП:5-44-41, 067-239-72-59
135 | 02.00-03.00 | П/ст 110\10 кВ“Асканія” | Л-332“ТП-1287”№2 | 0.2 | 29 | с.В.Димерка,ТОВ"АЙС-ТЕРМІНАЛ"-логістика | Начальник РП: 5-44-60,067-239-06-20 | ЧД РП:5-44-41, 067-239-72-59
136 | 02.00-03.00 | П/ст 110\10 кВ“Асканія” | Л-249“ТП-741”№2 | 2.25 | 31.25 | Теплиці «Асканія флора» | Начальник РП: 5-44-60,067-239-06-20 | ЧД РП:5-44-41, 067-239-72-59
137 | 02.00-03.00 | П/ст 110\10 кВ“Асканія” | Л-336“ТП-1296”№2 | 2.33 | 33.58 | Теплиці «Асканія флора» | Начальник РП: 5-44-60,067-239-06-20 | ЧД РП:5-44-41, 067-239-72-59
138 | 02.00-03.00 | П/ст 110\27\10 кВ Бобрик | Л-22 “Богданівка” | 0.5 | 34.08 | Побут с.Богданівка,Димерка.Кіоски, магазини | Начальник РП: 5-44-60,067-239-06-20 | ЧД РП:5-44-41, 067-239-72-59
139 | 02.00-03.00 | П/ст 110\27\10 кВ Бобрик | Л-24 “Полив” | 0.25 | 34.33 | Побут с.Бобрик, ферма ВРХ, кіоски | Начальник РП: 5-44-60,067-239-06-20 | ЧД РП:5-44-41, 067-239-72-59
140 | 02.00-03.00 | П/ст 110\27\10 кВ Бобрик | Л-80 “ТП-851” | 0.5 | 34.83 | Побут с.Бобрик, с.Шевченково, завод продтоварів, дрібні підприємства,школа, дитсадок | Начальник РП: 5-44-60,067-239-06-20 | ЧД РП:5-44-41, 067-239-72-59
141 | 02.00-03.00 | П/ст 110/10 кВ “ТЕЦ-6” | Л-149 “Погреби” | 2 | 36.83 | Села: Погреби, Зазим”є , побут Магазини ,склади,с\рада | Начальник РП: 5-44-60,067-239-06-20 | ЧД РП:5-44-41, 067-239-72-59
142 | 02.00-03.00 | П/ст 110\35\10 кВ“Кока-Кола” | ПЛ-35 "АПК" | 4.95 | 41.78 | КСП: В.Димерка, Богданівка, Літ-ківське, Придеснянське, побутові споживачі, школи, д/сади, дрібні органі-зації в се-лах: В.Димерка, Літки, Рожни,Войков, Богданівка, підс.госп-во, частина с.Пухівка,теплиці «Асканія Флора»,Склади АПК | Начальник РП: 5-44-60,067-239-06-20 | ЧД РП:5-44-41, 067-239-72-59
143 | 03.00-04.00 | П/ст 110\35\10 кВ “Княжичі” | Л-77 “РП-25” № 1 | 1,33 | 1.33 | З-д “Торгмаш”, крім авар.броні споживачів безперервного циклу та райкотельні,типографія „Вісті”,побу-тові споживачі приватної забудови м.Бровари | Начальник РП: 5-44-60,067-239-06-20 | ЧД РП:5-44-41, 067-239-72-59
144 | 03.00-04.00 | П/ст 110\35\10 кВ “Княжичі” | ПЛ-35 кВ “Требухів” | 6.25 | 7.58 | КСП: Требухівське, Гоголівське, Красилівське,Княжичі, побут .спожи-вачі, школи, дрібні котельні, д/сади, лікарні, дрібні організації в с.Плоске с.Требухів,Гоголів,Красилівка, Кня-жичі,Світильне,Русанів, Підлісся, Дімітрово,сільгоспхімія, Броварський ОРПК, ОРПК Красилівка, Резерв власних потреб п/ст Бровари 330 кВ | Начальник РП: 5-44-60,067-239-06-20 | ЧД РП:5-44-41, 067-239-72-59
145 | 03.00-04.00 | П/ст 110\35\10 кВ “Княжичі" | Л-145 “Факел” | 1.33 | 8.91 | З-д “Факел”, СПМК-1, буд.двір КСП “Княжичі”, побут.спожив., школа, д/сад, дачне поселення “Ялинка” в с.Княжичі,АЗС,«Княжий двір» | Начальник РП: 5-44-60,067-239-06-20 | ЧД РП:5-44-41, 067-239-72-59
146 | 03.00-04.00 | П/ст 110\35\10 кВ “Княжичі” | Л-117 “РП-4” | 1.33 | 10.24 | З-д НКО,з.д склопакетів, побут. споживач. біля з-ду НКО,кіоски | Начальник РП: 5-44-60,067-239-06-20 | ЧД РП:5-44-41, 067-239-72-59
147 | 03.00-04.00 | П/ст 110\35\10 кВ “Княжичі” | Л-220 “РП-10” № 1 | 1.6 | 11.84 | КНС розвилка,побутові спожив. м.Бровари ,котельні, бойлерні | Начальник РП: 5-44-60,067-239-06-20 | ЧД РП:5-44-41, 067-239-72-59
148 | 03.00-04.00 | П/ст 110\35\10 кВ “Княжичі” | ПЛ-35 кВ “Водоканал-А” | 1.77 | 13.61 | Частина Деснянського в/забору, села: Пухівка, Зазим’є, ферма КПТФ, госпдвір КСП в с.Зазим’є,Погреби кролеферма, ферма ВРХ,склади | Начальник РП: 5-44-60,067-239-06-20 | ЧД РП:5-44-41, 067-239-72-59
149 | 03.00-04.00 | П/ст 110\10 кВ “ДБК” | Л-208 “ТП-732” №2 | 0.38 | 13.99 | База ТОБ,Склади,магазин | Начальник РП: 5-44-60,067-239-06-20 | ЧД РП:5-44-41, 067-239-72-59
150 | 03.00-04.00 | П/ст 110\10 кВ “ДБК” | Л-209 “РП-24” №2 | 0.3 | 14.29 | Домобудівний к-т „Меркурій” | Начальник РП: 5-44-60,067-239-06-20 | ЧД РП:5-44-41, 067-239-72-59
151 | 03.00-04.00 | П/ст 110/10 кВ “ДБК” | Л-210 “РП-24” № 1 | 0.35 | 14.64 | Домобудівний к-т „Меркурій” | Начальник РП: 5-44-60,067-239-06-20 | ЧД РП:5-44-41, 067-239-72-59
152 | 03.00-04.00 | П/ст 110/10 кВ “ДБК” | Л-201 “РП-30” № 2 | 1.65 | 16.29 | АГНКС, техстанція,АЗС сільгоспхімія, гаражі | Начальник РП: 5-44-60,067-239-06-20 | ЧД РП:5-44-41, 067-239-72-59
153 | 03.00-04.00 | П/ст 110/10 кВ “ДБК” | Л-265 “ТП-505” № 1 | 0.16 | 16.45 | Будівельна фірма “Блок” | Начальник РП: 5-44-60,067-239-06-20 | ЧД РП:5-44-41, 067-239-72-59
154 | 03.00-04.00 | П/ст 110\10 кВ “ДБК” | Л-217 “РП-12” | 1.98 | 18.43 | Побут.споживачі, школи, д/сади, дрібні організації мікрорайону “Торгмаш” | Начальник РП: 5-44-60,067-239-06-20 | ЧД РП:5-44-41, 067-239-72-59
155 | 03.00-04.00 | П/ст 110/10 кВ “ДБК” | Л-291 “РП-36” №1 | 0.5 | 18.93 | с.Красилівка,Склади ТОВ «А-ЛОГ» | Начальник РП: 5-44-60,067-239-06-20 | ЧД РП:5-44-41, 067-239-72-59
156 | 03.00-04.00 | П/ст 110/10 кВ “ДБК” | Л-292 “РП-36” №2 | 0.5 | 19.43 | с.Красилівка,Склади ТОВ «А-ЛОГ» | Начальник РП: 5-44-60,067-239-06-20 | ЧД РП:5-44-41, 067-239-72-59
157 | 03.00-04.00 | П/ст 110/10 кВ “ДБК” | Л-316“ТП-1210” №1 | 0.3 | 19.73 | м.Бровари,ТОВ"Основа"-логістика | Начальник РП: 5-44-60,067-239-06-20 | ЧД РП:5-44-41, 067-239-72-59
158 | 03.00-04.00 | П/ст 110/10 кВ “ДБК” | Л-327“ТП-1290” №1 | 0.53 | 20.26 | м.Бровари,ТОВ"ПЕРІ-УКРАЇНА"-логістика | Начальник РП: 5-44-60,067-239-06-20 | ЧД РП:5-44-41, 067-239-72-59
159 | 03.00-04.00 | П/ст 110/10 кВ “ДБК” | Л-328“ТП-1290” №2 | 0.3 | 20.56 | м.Бровари,ТОВ"ПЕРІ-УКРАЇНА"-логістика | Начальник РП: 5-44-60,067-239-06-20 | ЧД РП:5-44-41, 067-239-72-59
160 | 03.00-04.00 | П/ст 110/10 “Металургійна” | Л-257 “ТП-31” № 1 | 0.5 | 21.06 | Завод “Бровари-Ал” (металургія) | Начальник РП: 5-44-60,067-239-06-20 | ЧД РП:5-44-41, 067-239-72-59
161 | 03.00-04.00 | П/ст 110/10 “Металургійна” | Л-387"РП-42"№1 | 0.5 | 21.56 | Фабрика Євро Фудс ГБ Україна,"С.П. Брок Сервіс",житловий комплекс "Альянс новобуд" | Начальник РП: 5-44-60,067-239-06-20 | ЧД РП:5-44-41, 067-239-72-59
162 | 03.00-04.00 | П/ст 110\10 кВ “Металургійна | Л-143 “РП-6” № 1 | 3.72 | 25.28 | Побут.споживачі 34-го квартала м.Бровари крім будинків з електроплитами | Начальник РП: 5-44-60,067-239-06-20 | ЧД РП:5-44-41, 067-239-72-59
163 | 03.00-04.00 | П/ст 110\10 кВ “Металургійна | Л-141 “РП-5”№1 | 3 | 28.28 | Ф-ка “Софія”, АТП,АЗС,побут. споживачі, ПТУ, Банк, гуртожиток ф-ки “Софія” | Начальник РП: 5-44-60,067-239-06-20 | ЧД РП:5-44-41, 067-239-72-59
164 | 03.00-04.00 | П/ст 110\10 кВ “Металургійна | Л-34 “ТП-659” | 2.68 | 30.96 | Побут.споживачі багатоповерхової будови м.Бровари | Начальник РП: 5-44-60,067-239-06-20 | ЧД РП:5-44-41, 067-239-72-59
165 | 03.00-04.00 | П/с Пухівка 35\10 кВ | Л-164 “Волна” | 1.47 | 32.43 | Дачі с.Пухівка, с.Зазим’я, побут с.Пухівка, с.Зазим’я | Начальник РП: 5-44-60,067-239-06-20 | ЧД РП:5-44-41, 067-239-72-59
166 | 03.00-04.00 | П/ст 35/10 “Пухівка” | Л-32 “Десна” | 2.33 | 34.76 | Побут с.Пухівка,Рожни, школа, дитсадок,магазини,кіоски | Начальник РП: 5-44-60,067-239-06-20 | ЧД РП:5-44-41, 067-239-72-59
167 | 03.00-04.00 | П/ст 110\10 кВ“Асканія” | Л-136 “Калинівка” | 1.42 | 36.18 | Селище Калинівка, фермерське господарство,склади | Начальник РП: 5-44-60,067-239-06-20 | ЧД РП:5-44-41, 067-239-72-59
168 | 03.00-04.00 | П/ст 110\10 кВ“Асканія” | Л-137 “Парникова” | 1.2 | 37.38 | Відділок Кірова, КСП “В.Димерське”, частина с.В.Димерка,побут,склади. | Начальник РП: 5-44-60,067-239-06-20 | ЧД РП:5-44-41, 067-239-72-59
169 | 03.00-04.00 | П/ст 110\10 кВ“Асканія” | Л-157“ТП-746”№2 | 2.1 | 39.48 | Теплиці «Асканія флора» | Начальник РП: 5-44-60,067-239-06-20 | ЧД РП:5-44-41, 067-239-72-59
170 | 03.00-04.00 | П/ст 110\10 кВ“Асканія” | Л-244“ТП-747“№2 | 1.5 | 40.98 | Теплиці «Асканія флора» | Начальник РП: 5-44-60,067-239-06-20 | ЧД РП:5-44-41, 067-239-72-59
171 | 04.00-05.00 | П/ст 110\35\10 кВ “Княжичі” | Л-114 “РП-3” № 2 | 2.5 | 2.5 | Багатоповерхова забудова м.Брова-ри 29 кв., побутові споживачі,підпри-ємства торгівлі,харчування,школа №9 | Начальник РП: 5-44-60,067-239-06-20 | ЧД РП:5-44-41, 067-239-72-59
172 | 04.00-05.00 | П/ст 110\35\10 кВ “Княжичі” | ПЛ-35 кВ “Водоканал-А” | 1.77 | 4.27 | Частина Деснянського в/забору, села: Пухівка, Зазим’є, ферма КПТФ, госпдвір КСП в с.Зазим’є,Погреби кролеферма, ферма ВРХ,склади | Начальник РП: 5-44-60,067-239-06-20 | ЧД РП:5-44-41, 067-239-72-59
173 | 04.00-05.00 | П/ст 110\35\10 кВ “Княжичі” | Л-329 "ТП-1336" | 0.1 | 4.37 | Стройка оздоровчого комплексу | Начальник РП: 5-44-60,067-239-06-20 | ЧД РП:5-44-41, 067-239-72-59
174 | 04.00-05.00 | П/ст 110\35\10 кВ “Княжичі” | Л-347"ТП-1345"№1 | 0.2 | 4.57 | Княжичі-спортивний комплекс | Начальник РП: 5-44-60,067-239-06-20 | ЧД РП:5-44-41, 067-239-72-59
175 | 04.00-05.00 | П/ст 110\35\10 кВ “Княжичі” | Л-348"ТП-1345"№2 | 0.2 | 4.77 | Княжичі-спортивний комплекс | Начальник РП: 5-44-60,067-239-06-20 | ЧД РП:5-44-41, 067-239-72-59
176 | 04.00-05.00 | П/ст 110\35\10 кВ “Княжичі” | Л-349"ТП-1359"№1 | 0.15 | 4.92 | Бровари-логістика | Начальник РП: 5-44-60,067-239-06-20 | ЧД РП:5-44-41, 067-239-72-59
177 | 04.00-05.00 | П/ст 110\35\10 кВ “Княжичі” | Л-350"ТП-1359"№2 | 0.15 | 5.07 | Бровари-логістика | Начальник РП: 5-44-60,067-239-06-20 | ЧД РП:5-44-41, 067-239-72-59
178 | 04.00-05.00 | П/ст 110\35\10 кВ “Княжичі” | Л-351"ТП-1340"№1 | 0.2 | 5.27 | Бровари-завод вентиляційних систем | Начальник РП: 5-44-60,067-239-06-20 | ЧД РП:5-44-41, 067-239-72-59
179 | 04.00-05.00 | П/ст 110\35\10 кВ “Княжичі” | Л-352"ТП-1340"№2 | 0.2 | 5.47 | Бровари-завод вентиляційних систем | Начальник РП: 5-44-60,067-239-06-20 | ЧД РП:5-44-41, 067-239-72-59
180 | 04.00-05.00 | П/ст 110/10 кВ “ДБК” | Л-295“ТП-1150”№1 | 1 | 6.47 | м.Бровари, Склади ТОВ «Омега-Інвест» | Начальник РП: 5-44-60,067-239-06-20 | ЧД РП:5-44-41, 067-239-72-59
181 | 04.00-05.00 | П/ст 110/10 кВ “ДБК” | Л-296“ТП-1150”№2 | 1 | 7.47 | м.Бровари, Склади ТОВ «Омега-Інвест» | Начальник РП: 5-44-60,067-239-06-20 | ЧД РП:5-44-41, 067-239-72-59
182 | 04.00-05.00 | П/ст 110\10 кВ “Алюмінієва” | Л-188 “РП-21” № 1 | 0.5 | 7.97 | З-д алюмінієвих буд.констр., крім аварійної броні та споживачів безперервного виробництва | Начальник РП: 5-44-60,067-239-06-20 | ЧД РП:5-44-41, 067-239-72-59
183 | 04.00-05.00 | П/ст 110\10 кВ “Алюмінієва” | Л-186 “РП-22” № 1 | 1.5 | 9.47 | З-д алюмінієвих буд.констр., крім аварійної та споживачів безперервного виробництва | Начальник РП: 5-44-60,067-239-06-20 | ЧД РП:5-44-41, 067-239-72-59
184 | 04.00-05.00 | П/ст 110\10 кВ “Алюмінієва” | Л-86 “РП-14” № 1 | 2.16 | 11.63 | Броварський з-д буд.констр., крім аварійної броні | Начальник РП: 5-44-60,067-239-06-20 | ЧД РП:5-44-41, 067-239-72-59
185 | 04.00-05.00 | П/ст 110\10 кВ “Алюмінієва” | Л-88 “РП-20” № 1 | 1.66 | 13.29 | З-д пластмас крім аварійної броні | Начальник РП: 5-44-60,067-239-06-20 | ЧД РП:5-44-41, 067-239-72-59
186 | 04.00-05.00 | П/ст 110/10 кВ “Алюмінієва” | Л-288“ТП-1106”№1 | 0.5 | 13.79 | м.Бровари. Виробничі приміщення ЗАТ «УБК» | Начальник РП: 5-44-60,067-239-06-20 | ЧД РП:5-44-41, 067-239-72-59
187 | 04.00-05.00 | П/ст 110/10 кВ “Алюмінієва” | Л-309“ТП-1195”№1 | 0.5 | 14.29 | с. Калинівка.Виробнича база «Века Україна» | Начальник РП: 5-44-60,067-239-06-20 | ЧД РП:5-44-41, 067-239-72-59
188 | 04.00-05.00 | П/ст 110/10 кВ “Алюмінієва” | Л-310“ТП-1195”№2 | 0.5 | 14.79 | с. Калинівка.Виробнича база «Века Україна» | Начальник РП: 5-44-60,067-239-06-20 | ЧД РП:5-44-41, 067-239-72-59
189 | 04.00-05.00 | П/ст 110/10 кВ “Алюмінієва” | Л-312“ТП-1125”№1 | 0.5 | 15.29 | м.Бровари.Виробнича база ТОВ «Євро бетон».Логістичний центр | Начальник РП: 5-44-60,067-239-06-20 | ЧД РП:5-44-41, 067-239-72-59
190 | 04.00-05.00 | П/ст 110/10 кВ “Алюмінієва” | Л-313“ТП-1125”№2 | 0.5 | 15.79 | м.Бровари.Виробнича база ТОВ «Євро бетон».Логістичний центр | Начальник РП: 5-44-60,067-239-06-20 | ЧД РП:5-44-41, 067-239-72-59
191 | 04.00-05.00 | П/ст 110/10 кВ “Алюмінієва” | Л-315“ТП-1199”№2 | 0.25 | 16.04 | с.В.Димерка,ТОВ"ТОП-ТРАНС"-логістика | Начальник РП: 5-44-60,067-239-06-20 | ЧД РП:5-44-41, 067-239-72-59
192 | 04.00-05.00 | П/ст 110/10 кВ “Алюмінієва” | Л-318“ТП-1235”№1 | 0.5 | 16.54 | с.Калинівка,ТОВ"Калинівка-Інвест"-Цех дерев"яних конструкцій. | Начальник РП: 5-44-60,067-239-06-20 | ЧД РП:5-44-41, 067-239-72-59
193 | 04.00-05.00 | П/ст 110/10 кВ “Алюмінієва” | Л-339"ТП-1313"№1 | 0.1 | 16.64 | с.Димерка,склади,"Паркрідж-Україна-Бровари-2" | Начальник РП: 5-44-60,067-239-06-20 | ЧД РП:5-44-41, 067-239-72-59
194 | 04.00-05.00 | П/ст 110/10 кВ “Алюмінієва” | Л-340"ТП-1313"№2 | 0.1 | 16.74 | с.Димерка,склади,"Паркрідж-Україна-Бровари-2" | Начальник РП: 5-44-60,067-239-06-20 | ЧД РП:5-44-41, 067-239-72-59
195 | 04.00-05.00 | П/ст 110/10 кВ “Алюмінієва” | Л-365"ТП-1377"№1 | 0.1 | 16.84 | с.Калинівка,склади | Начальник РП: 5-44-60,067-239-06-20 | ЧД РП:5-44-41, 067-239-72-59
196 | 04.00-05.00 | П/ст 110/10 кВ “Алюмінієва” | Л-366"ТП-1377"№2 | 0.1 | 16.94 | с.Калинівка,склади | Начальник РП: 5-44-60,067-239-06-20 | ЧД РП:5-44-41, 067-239-72-59
197 | 04.00-05.00 | П/ст 110/10 кВ “Металургійна" | Л-107 “РП-19” № 1 | 3 | 19.94 | Завод порошкової металургії (дугові печі) | Начальник РП: 5-44-60,067-239-06-20 | ЧД РП:5-44-41, 067-239-72-59
198 | 04.00-05.00 | П/ст 110/10 кВ “Металургійна" | Л-81 “РП-15” № 1 | 0.83 | 20.77 | ЗПМ | Начальник РП: 5-44-60,067-239-06-20 | ЧД РП:5-44-41, 067-239-72-59
199 | 04.00-05.00 | П/ст 110\10 кВ “Металургійна | Л-87 “РП-28” № 1 | 0.33 | 21.1 | Кранобудівний з-д, крім аварійної броні | Начальник РП: 5-44-60,067-239-06-20 | ЧД РП:5-44-41, 067-239-72-59
200 | 04.00-05.00 | П/ст 110\10 кВ “Металургійна | Л-89 “РП-29” № 1 | 0.83 | 21.93 | Шиноремонтний завод | Начальник РП: 5-44-60,067-239-06-20 | ЧД РП:5-44-41, 067-239-72-59
201 | 04.00-05.00 | П/ст 110\10 кВ “Металургійна | Л-382"РП-42" №2 | 0.5 | 22.43 | Фабрика Євро Фудс ГБ Україна,"С.П. Брок Сервіс",житловий комплекс "Альянс новобуд" | Начальник РП: 5-44-60,067-239-06-20 | ЧД РП:5-44-41, 067-239-72-59
202 | 04.00-05.00 | П/ст 110\10 кВ “Металургійна | Л-222 “ТП-31” № 2 | 0.5 | 22.93 | Завод “Бровари-Ал” (металургія) | Начальник РП: 5-44-60,067-239-06-20 | ЧД РП:5-44-41, 067-239-72-59
203 | 04.00-05.00 | П/ст 110/10 кВ “Металургійна“ | Л-299“ТП-1170”№1 | 0.33 | 23.26 | м.Бровари.Будівництво багатоповерхових житлових будинків вул.Короленко (ПДБП-2) | Начальник РП: 5-44-60,067-239-06-20 | ЧД РП:5-44-41, 067-239-72-59
204 | 04.00-05.00 | П/ст 110/10 кВ “Металургійна“ | Л-300“ТП-1170”№2 | 0.33 | 23.59 | м.Бровари.Будівництво багатоповерхових житлових будинків вул.Короленко (ПДБП-2) | Начальник РП: 5-44-60,067-239-06-20 | ЧД РП:5-44-41, 067-239-72-59
205 | 04.00-05.00 | П/ст 110/10 кВ “Металургійна“ | Л-302“ТП-1174” | 0.16 | 23.75 | м.Бровари.Складські приміщення .Автобаза №2 | Начальник РП: 5-44-60,067-239-06-20 | ЧД РП:5-44-41, 067-239-72-59
206 | 04.00-05.00 | П/ст 110/10 кВ “Металургійна“ | Л-307“ТП-1190”№1 | 0.33 | 24.08 | м.Бровари.»Закордонмонтажспецбуд»,Будівництво багатоповерхових житлових будинків ІV,V мікрорайонів. | Начальник РП: 5-44-60,067-239-06-20 | ЧД РП:5-44-41, 067-239-72-59
207 | 04.00-05.00 | П/ст 110/10 кВ “Металургійна“ | Л-308“ТП-1190”№2 | 0.33 | 24.41 | м.Бровари.»Закордонмонтажспецбуд»,Будівництво багатоповерхових житлових будинків ІV,V мікрорайонів. | Начальник РП: 5-44-60,067-239-06-20 | ЧД РП:5-44-41, 067-239-72-59
208 | 04.00-05.00 | П/ст 110/10 кВ “Металургійна“ | Л-360"ТП-1414"№1 | 0.25 | 24.66 | м.Бровари.,побут багатоповерхові житлові будинки ІV,V мікрорайонів.,вул Драгоманова | Начальник РП: 5-44-60,067-239-06-20 | ЧД РП:5-44-41, 067-239-72-59
209 | 04.00-05.00 | П/с Пухівка 35\10 кВ | Л-164 “Волна” | 1.47 | 26.13 | Дачі с.Пухівка, с.Зазим’я, побут с.Пухівка, с.Зазим’я | Начальник РП: 5-44-60,067-239-06-20 | ЧД РП:5-44-41, 067-239-72-59
210 | 04.00-05.00 | П/ст 35/10 “Пухівка” | Л-32 “Десна” | 2.33 | 28.46 | Побут с.Пухівка,Рожни, школа, дитсадок,магазини,кіоски | Начальник РП: 5-44-60,067-239-06-20 | ЧД РП:5-44-41, 067-239-72-59
211 | 04.00-05.00 | п\с Пухівка 35\10кВ | Л-367"РП-38" | 1.2 | 29.66 | с.Зазим"я,склади | Начальник РП: 5-44-60,067-239-06-20 | ЧД РП:5-44-41, 067-239-72-59
212 | 04.00-05.00 | П/ст 110/10 “Асканія” | Л-128 “Скибин” | 0.65 | 30.31 | Побутові споживачі с.Скибин, дачі, с.Калинівка | Начальник РП: 5-44-60,067-239-06-20 | ЧД РП:5-44-41, 067-239-72-59
213 | 04.00-05.00 | П/ст 110\10 кВ“Асканія” | Л-332“ТП-1287”№2 | 0.2 | 30.51 | с.В.Димерка,ТОВ"АЙС-ТЕРМІНАЛ"-логістика | Начальник РП: 5-44-60,067-239-06-20 | ЧД РП:5-44-41, 067-239-72-59
214 | 04.00-05.00 | П/ст 110\10 кВ“Асканія” | Л-249“ТП-741”№2 | 2.25 | 32.76 | Теплиці «Асканія флора» | Начальник РП: 5-44-60,067-239-06-20 | ЧД РП:5-44-41, 067-239-72-59
215 | 04.00-05.00 | П/ст 110\10 кВ“Асканія” | Л-336“ТП-1296”№2 | 2.33 | 35.09 | Теплиці «Асканія флора» | Начальник РП: 5-44-60,067-239-06-20 | ЧД РП:5-44-41, 067-239-72-59
216 | 04.00-05.00 | П/ст 110\27\10 кВ Бобрик | Л-22 “Богданівка” | 0.5 | 35.59 | Побут с.Богданівка,Димерка.Кіоски, магазини | Начальник РП: 5-44-60,067-239-06-20 | ЧД РП:5-44-41, 067-239-72-59
217 | 04.00-05.00 | П/ст 110\27\10 кВ Бобрик | Л-24 “Полив” | 0.25 | 35.84 | Побут с.Бобрик, ферма ВРХ, кіоски | Начальник РП: 5-44-60,067-239-06-20 | ЧД РП:5-44-41, 067-239-72-59
218 | 04.00-05.00 | П/ст 110\27\10 кВ Бобрик | Л-80 “ТП-851” | 0.5 | 36.34 | Побут с.Бобрик, с.Шевченково, завод продтоварів, дрібні підприємства,школа, дитсадок | Начальник РП: 5-44-60,067-239-06-20 | ЧД РП:5-44-41, 067-239-72-59
219 | 04.00-05.00 | П/ст 110\35\10 кВ“Кока-Кола” | ПЛ-35 "Семиполки" | 4.75 | 41.09 | С.Рудня, побутові споживачі, пта-хоферма «АгроМарс»,кіоски,КСП “Жердівське”,села: Богданівка,Та-расівка,Жердова,Вільне,Захарівка,завод харчових продуктів | Начальник РП: 5-44-60,067-239-06-20 | ЧД РП:5-44-41, 067-239-72-59
220 | 05.00-06.00 | П/ст 110\35\10 кВ “Княжичі” | Л-77 “РП-25” № 1 | 1,33 | 1.33 | З-д “Торгмаш”, крім авар.броні споживачів безперервного циклу та райкотельні,типографія „Вісті”,побу-тові споживачі приватної забудови м.Бровари | Начальник РП: 5-44-60,067-239-06-20 | ЧД РП:5-44-41, 067-239-72-59
221 | 05.00-06.00 | П/ст 110\35\10 кВ “Княжичі” | ПЛ-35 кВ “Требухів” | 6.25 | 7.58 | КСП: Требухівське, Гоголівське, Красилівське,Княжичі, побут .спожи-вачі, школи, дрібні котельні, д/сади, лікарні, дрібні організації в с.Плоске с.Требухів,Гоголів,Красилівка, Кня-жичі,Світильне,Русанів, Підлісся, Дімітрово,сільгоспхімія, Броварський ОРПК, ОРПК Красилівка, Резерв власних потреб п/ст Бровари 330 кВ | Начальник РП: 5-44-60,067-239-06-20 | ЧД РП:5-44-41, 067-239-72-59
222 | 05.00-06.00 | П/ст 110\35\10 кВ “Княжичі" | Л-145 “Факел” | 1.33 | 8.91 | З-д “Факел”, СПМК-1, буд.двір КСП “Княжичі”, побут.спожив., школа, д/сад, дачне поселення “Ялинка” в с.Княжичі,АЗС,«Княжий двір» | Начальник РП: 5-44-60,067-239-06-20 | ЧД РП:5-44-41, 067-239-72-59
223 | 05.00-06.00 | П/ст 110\35\10 кВ “Княжичі” | Л-117 “РП-4” | 1.33 | 10.24 | З-д НКО,з.д склопакетів, побут. споживач. біля з-ду НКО,кіоски | Начальник РП: 5-44-60,067-239-06-20 | ЧД РП:5-44-41, 067-239-72-59
224 | 05.00-06.00 | П/ст 110\35\10 кВ “Княжичі” | Л-28 “ТП-706” | 2 | 12.24 | Побут.спожив. м.Бровари, невеликі котельні, ПМК-24,СПМК-511,УПТК, тр-т“Укрсільенергомон-таж”, школа №3,дитсади,склади ,магазини | Начальник РП: 5-44-60,067-239-06-20 | ЧД РП:5-44-41, 067-239-72-59
225 | 05.00-06.00 | П/ст 110\35\10 кВ “Княжичі” | Л-220 “РП-10” № 1 | 1.6 | 13.84 | КНС розвилка,побутові спожив. м.Бровари ,котельні, бойлерні | Начальник РП: 5-44-60,067-239-06-20 | ЧД РП:5-44-41, 067-239-72-59
226 | 05.00-06.00 | П/ст 110\35\10 кВ “Княжичі” | Л-329 "ТП-1336" | 0.1 | 13.94 | Стройка оздоровчого комплексу | Начальник РП: 5-44-60,067-239-06-20 | ЧД РП:5-44-41, 067-239-72-59
227 | 05.00-06.00 | П/ст 110\35\10 кВ “Княжичі” | Л-347"ТП-1345"№1 | 0.2 | 14.14 | Княжичі-спортивний комплекс | Начальник РП: 5-44-60,067-239-06-20 | ЧД РП:5-44-41, 067-239-72-59
228 | 05.00-06.00 | П/ст 110\35\10 кВ “Княжичі” | Л-348"ТП-1345"№2 | 0.2 | 14.34 | Княжичі-спортивний комплекс | Начальник РП: 5-44-60,067-239-06-20 | ЧД РП:5-44-41, 067-239-72-59
229 | 05.00-06.00 | П/ст 110\35\10 кВ “Княжичі” | Л-349"ТП-1359"№1 | 0.15 | 14.49 | Бровари-логістика | Начальник РП: 5-44-60,067-239-06-20 | ЧД РП:5-44-41, 067-239-72-59
230 | 05.00-06.00 | П/ст 110\35\10 кВ “Княжичі” | Л-350"ТП-1359"№2 | 0.15 | 14.64 | Бровари-логістика | Начальник РП: 5-44-60,067-239-06-20 | ЧД РП:5-44-41, 067-239-72-59
231 | 05.00-06.00 | П/ст 110\35\10 кВ “Княжичі” | Л-351"ТП-1340"№1 | 0.2 | 14.84 | Бровари-завод вентиляційних систем | Начальник РП: 5-44-60,067-239-06-20 | ЧД РП:5-44-41, 067-239-72-59
232 | 05.00-06.00 | П/ст 110\35\10 кВ “Княжичі” | Л-352"ТП-1340"№2 | 0.2 | 15.04 | Бровари-завод вентиляційних систем | Начальник РП: 5-44-60,067-239-06-20 | ЧД РП:5-44-41, 067-239-72-59
233 | 05.00-06.00 | П/ст 110\10 кВ “ДБК” | Л-217 “РП-12” | 1.98 | 17.02 | Побут.споживачі, школи, д/сади, дрібні організації мікрорайону “Торгмаш” | Начальник РП: 5-44-60,067-239-06-20 | ЧД РП:5-44-41, 067-239-72-59
234 | 05.00-06.00 | П/ст 110/10 кВ “ДБК” | Л-295“ТП-1150”№1 | 1 | 18.02 | м.Бровари, Склади ТОВ «Омега-Інвест» | Начальник РП: 5-44-60,067-239-06-20 | ЧД РП:5-44-41, 067-239-72-59
235 | 05.00-06.00 | П/ст 110/10 кВ “ДБК” | Л-296“ТП-1150”№2 | 1 | 19.02 | м.Бровари, Склади ТОВ «Омега-Інвест» | Начальник РП: 5-44-60,067-239-06-20 | ЧД РП:5-44-41, 067-239-72-59
236 | 05.00-06.00 | П/ст 110\10 кВ “ДБК” | Л-203 “ЛР-53” | 1.13 | 20.15 | Нафтобаза, Райпостач, склади сіль-госпхімії,вантажний двір ПЗЗД, ПМК-5, РСПМК-4, Ін-т УМА,КНС вул.Чкалова,побутові споживачі одноповерхової забудови | Начальник РП: 5-44-60,067-239-06-20 | ЧД РП:5-44-41, 067-239-72-59
237 | 05.00-06.00 | П/ст 110/10 кВ “ДБК” | Л-343"РП-35"№1 | 0.3 | 20.45 | м.Бровари, побутові споживачі,підпри-ємства | Начальник РП: 5-44-60,067-239-06-20 | ЧД РП:5-44-41, 067-239-72-59
238 | 05.00-06.00 | П/ст 110/10 кВ “ДБК” | Л-344"РП-35"№2 | 0.3 | 20.75 | м.Бровари, побутові споживачі,підпри-ємства | Начальник РП: 5-44-60,067-239-06-20 | ЧД РП:5-44-41, 067-239-72-59
239 | 05.00-06.00 | П/ст 110/10 кВ “ДБК” | Л-345"ТП-1184"№1 | 0.1 | 20.85 | м.Бровари,склади "Анрі-маркет" | Начальник РП: 5-44-60,067-239-06-20 | ЧД РП:5-44-41, 067-239-72-59
240 | 05.00-06.00 | П/ст 110/10 кВ “ДБК” | Л-346"ТП-1184"№2 | 0.1 | 20.95 | м.Бровари,склади "Анрі-маркет" | Начальник РП: 5-44-60,067-239-06-20 | ЧД РП:5-44-41, 067-239-72-59
241 | 05.00-06.00 | П/ст 110/10 кВ “Алюмінієва” | Л-315“ТП-1199”№2 | 0.25 | 21.2 | с.В.Димерка,ТОВ"ТОП-ТРАНС"-логістика | Начальник РП: 5-44-60,067-239-06-20 | ЧД РП:5-44-41, 067-239-72-59
242 | 05.00-06.00 | П/ст 110/10 кВ “Алюмінієва” | Л-318“ТП-1235”№1 | 0.5 | 21.7 | с.Калинівка,ТОВ"Калинівка-Інвест"-Цех дерев"яних конструкцій. | Начальник РП: 5-44-60,067-239-06-20 | ЧД РП:5-44-41, 067-239-72-59
243 | 05.00-06.00 | П/ст 110/10 кВ “Алюмінієва” | Л-339"ТП-1313"№1 | 0.1 | 21.8 | с.Димерка,склади,"Паркрідж-Україна-Бровари-2" | Начальник РП: 5-44-60,067-239-06-20 | ЧД РП:5-44-41, 067-239-72-59
244 | 05.00-06.00 | П/ст 110/10 кВ “Алюмінієва” | Л-340"ТП-1313"№2 | 0.1 | 21.9 | с.Димерка,склади,"Паркрідж-Україна-Бровари-2" | Начальник РП: 5-44-60,067-239-06-20 | ЧД РП:5-44-41, 067-239-72-59
245 | 05.00-06.00 | П/ст 110/10 кВ “Алюмінієва” | Л-365"ТП-1377"№1 | 0.1 | 22 | с.Калинівка,склади | Начальник РП: 5-44-60,067-239-06-20 | ЧД РП:5-44-41, 067-239-72-59
246 | 05.00-06.00 | П/ст 110/10 кВ “Алюмінієва” | Л-366"ТП-1377"№2 | 0.1 | 22.1 | с.Калинівка,склади | Начальник РП: 5-44-60,067-239-06-20 | ЧД РП:5-44-41, 067-239-72-59
247 | 05.00-06.00 | П/ст 110/10 кВ “Металургійна" | Л-107 “РП-19” № 1 | 3 | 25.1 | Завод порошкової металургії (дугові печі) | Начальник РП: 5-44-60,067-239-06-20 | ЧД РП:5-44-41, 067-239-72-59
248 | 05.00-06.00 | П/ст 110/10 кВ “Металургійна" | Л-81 “РП-15” № 1 | 0.83 | 25.93 | ЗПМ | Начальник РП: 5-44-60,067-239-06-20 | ЧД РП:5-44-41, 067-239-72-59
249 | 05.00-06.00 | П/ст 110\10 кВ “Металургійна | Л-87 “РП-28” № 1 | 0.33 | 26.26 | Кранобудівний з-д, крім аварійної броні | Начальник РП: 5-44-60,067-239-06-20 | ЧД РП:5-44-41, 067-239-72-59
250 | 05.00-06.00 | П/ст 110\10 кВ “Металургійна | Л-89 “РП-29” № 1 | 0.83 | 27.09 | Шиноремонтний завод | Начальник РП: 5-44-60,067-239-06-20 | ЧД РП:5-44-41, 067-239-72-59
251 | 05.00-06.00 | П/ст 110\10 кВ “Металургійна | Л-382"РП-42" №2 | 0.5 | 27.59 | Фабрика Євро Фудс ГБ Україна,"С.П. Брок Сервіс",житловий комплекс "Альянс новобуд" | Начальник РП: 5-44-60,067-239-06-20 | ЧД РП:5-44-41, 067-239-72-59
252 | 05.00-06.00 | П/ст 110\10 кВ “Металургійна | Л-222 “ТП-31” № 2 | 0.5 | 28.09 | Завод “Бровари-Ал” (металургія) | Начальник РП: 5-44-60,067-239-06-20 | ЧД РП:5-44-41, 067-239-72-59
253 | 05.00-06.00 | П/ст 110/10 “Металургійна” | Л-257 “ТП-31” № 1 | 0.5 | 28.59 | Завод “Бровари-Ал” (металургія) | Начальник РП: 5-44-60,067-239-06-20 | ЧД РП:5-44-41, 067-239-72-59
254 | 05.00-06.00 | П/ст 110/10 “Металургійна” | Л-387"РП-42"№1 | 0.5 | 29.09 | Фабрика Євро Фудс ГБ Україна,"С.П. Брок Сервіс",житловий комплекс "Альянс новобуд" | Начальник РП: 5-44-60,067-239-06-20 | ЧД РП:5-44-41, 067-239-72-59
255 | 05.00-06.00 | П/ст 110\10 кВ “Металургійна | Л-143 “РП-6” № 1 | 3.72 | 32.81 | Побут.споживачі 34-го квартала м.Бровари крім будинків з електроплитами | Начальник РП: 5-44-60,067-239-06-20 | ЧД РП:5-44-41, 067-239-72-59
256 | 05.00-06.00 | П/ст 110\10 кВ “Металургійна | Л-141 “РП-5”№1 | 3 | 35.81 | Ф-ка “Софія”, АТП,АЗС,побут. споживачі, ПТУ, Банк, гуртожиток ф-ки “Софія” | Начальник РП: 5-44-60,067-239-06-20 | ЧД РП:5-44-41, 067-239-72-59
257 | 05.00-06.00 | П/ст 110\10 кВ “Металургійна | Л-34 “ТП-659” | 2.68 | 38.49 | Побут.споживачі багатоповерхової будови м.Бровари | Начальник РП: 5-44-60,067-239-06-20 | ЧД РП:5-44-41, 067-239-72-59
258 | 05.00-06.00 | П/ст 110\10 кВ“Асканія” | Л-136 “Калинівка” | 1.42 | 39.91 | Селище Калинівка, фермерське господарство,склади | Начальник РП: 5-44-60,067-239-06-20 | ЧД РП:5-44-41, 067-239-72-59
259 | 05.00-06.00 | П/ст 110\10 кВ“Асканія” | Л-137 “Парникова” | 1.2 | 41.11 | Відділок Кірова, КСП “В.Димерське”, частина с.В.Димерка,побут,склади. | Начальник РП: 5-44-60,067-239-06-20 | ЧД РП:5-44-41, 067-239-72-59
260 | 05.00-06.00 | П/ст 110\10 кВ“Асканія” | Л-157“ТП-746”№2 | 2.1 | 43.21 | Теплиці «Асканія флора» | Начальник РП: 5-44-60,067-239-06-20 | ЧД РП:5-44-41, 067-239-72-59
261 | 05.00-06.00 | П/ст 110\10 кВ“Асканія” | Л-244“ТП-747“№2 | 1.5 | 44.71 | Теплиці «Асканія флора» | Начальник РП: 5-44-60,067-239-06-20 | ЧД РП:5-44-41, 067-239-72-59
262 | 6.00-7.00 | П/ст 110\35\10 кВ “Княжичі” | Л-77 “РП-25” № 1 | 1.33 | 1.33 | З-д “Торгмаш”, крім аварійної броні споживачів безперервного циклу та рай котельні,типографія ,„Вісті”,побутові споживачі при- ватної забудови м.Бровари | Начальник РП: 5-44-60,067-239-06-20 | ЧД РП:5-44-41, 067-239-72-59
263 | 6.00-7.00 | П/ст 110\10 кВ “ДБК” | Л-208 “ТП-732” №2 | 0.38 | 1.71 | База ТОБ,Склади,магазин | Начальник РП: 5-44-60,067-239-06-20 | ЧД РП:5-44-41, 067-239-72-59
264 | 6.00-7.00 | П/ст 110\10 кВ “ДБК” | Л-209 “РП-24” №2 | 0.3 | 2.01 | Домобудівний к-т „Меркурій” | Начальник РП: 5-44-60,067-239-06-20 | ЧД РП:5-44-41, 067-239-72-59
265 | 6.00-7.00 | П/ст 110/10 кВ “ДБК” | Л-210 “РП-24” № 1 | 0.35 | 2.36 | Домобудівний к-т „Меркурій” | Начальник РП: 5-44-60,067-239-06-20 | ЧД РП:5-44-41, 067-239-72-59
266 | 6.00-7.00 | П/ст 110/10 кВ “ДБК” | Л-201 “РП-30” № 2 | 1.65 | 4.01 | АГНКС, техстанція,АЗС сільгоспхімія, гаражі | Начальник РП: 5-44-60,067-239-06-20 | ЧД РП:5-44-41, 067-239-72-59
267 | 6.00-7.00 | П/ст 110/10 кВ “ДБК” | Л-265 “ТП-505” № 1 | 0.16 | 4.17 | Будівельна фірма “Блок” | Начальник РП: 5-44-60,067-239-06-20 | ЧД РП:5-44-41, 067-239-72-59
268 | 6.00-7.00 | П/ст 110/10 кВ “ДБК” | Л-291 “РП-36” №1 | 0.5 | 4.67 | с.Красилівка,Склади ТОВ «А-ЛОГ» | Начальник РП: 5-44-60,067-239-06-20 | ЧД РП:5-44-41, 067-239-72-59
269 | 6.00-7.00 | П/ст 110/10 кВ “ДБК” | Л-292 “РП-36” №2 | 0.5 | 5.17 | с.Красилівка,Склади ТОВ «А-ЛОГ» | Начальник РП: 5-44-60,067-239-06-20 | ЧД РП:5-44-41, 067-239-72-59
270 | 6.00-7.00 | П/ст 110\10 кВ “ДБК” | Л-203 “ЛР-53” | 1.13 | 6.3 | Нафтобаза, Райпостач, склади сіль-госпхімії,вантажний двір ПЗЗД, ПМК-5, РСПМК-4, Ін-т УМА,КНС вул.Чкалова,побутові споживачі одноповерхової забудови | Начальник РП: 5-44-60,067-239-06-20 | ЧД РП:5-44-41, 067-239-72-59
271 | 6.00-7.00 | П/ст 110/10 кВ “ДБК” | Л-316“ТП-1210” №1 | 0.3 | 6.6 | м.Бровари,ТОВ"Основа"-логістика | Начальник РП: 5-44-60,067-239-06-20 | ЧД РП:5-44-41, 067-239-72-59
272 | 6.00-7.00 | П/ст 110/10 кВ “ДБК” | Л-327“ТП-1290” №1 | 0.53 | 7.13 | м.Бровари,ТОВ"ПЕРІ-УКРАЇНА"-логістика | Начальник РП: 5-44-60,067-239-06-20 | ЧД РП:5-44-41, 067-239-72-59
273 | 6.00-7.00 | П/ст 110/10 кВ “ДБК” | Л-328“ТП-1290” №2 | 0.3 | 7.43 | м.Бровари,ТОВ"ПЕРІ-УКРАЇНА"-логістика | Начальник РП: 5-44-60,067-239-06-20 | ЧД РП:5-44-41, 067-239-72-59
274 | 6.00-7.00 | П/ст 110/10 кВ “ДБК” | Л-343"РП-35"№1 | 0.3 | 7.73 | м.Бровари, побутові споживачі,підпри-ємства | Начальник РП: 5-44-60,067-239-06-20 | ЧД РП:5-44-41, 067-239-72-59
275 | 6.00-7.00 | П/ст 110/10 кВ “ДБК” | Л-344"РП-35"№2 | 0.3 | 8.03 | м.Бровари, побутові споживачі,підпри-ємства | Начальник РП: 5-44-60,067-239-06-20 | ЧД РП:5-44-41, 067-239-72-59
276 | 6.00-7.00 | П/ст 110/10 кВ “ДБК” | Л-345"ТП-1184"№1 | 0.1 | 8.13 | м.Бровари,склади "Анрі-маркет" | Начальник РП: 5-44-60,067-239-06-20 | ЧД РП:5-44-41, 067-239-72-59
277 | 6.00-7.00 | П/ст 110/10 кВ “ДБК” | Л-346"ТП-1184"№2 | 0.1 | 8.23 | м.Бровари,склади "Анрі-маркет" | Начальник РП: 5-44-60,067-239-06-20 | ЧД РП:5-44-41, 067-239-72-59
278 | 6.00-7.00 | П/ст 35\10 кВ “Кіровська” | Л-4 “З-д холодильник” | 0.66 | 8.89 | Меркс-фабрика кухонь, крім аварійної броні | Начальник РП: 5-44-60,067-239-06-20 | ЧД РП:5-44-41, 067-239-72-59
279 | 6.00-7.00 | П/ст 110\10 кВ “Алюмінієва” | Л-188 “РП-21” № 1 | 0.5 | 9.39 | З-д алюмінієвих буд.констр., крім аварійної броні та споживачів безперервного виробництва | Начальник РП: 5-44-60,067-239-06-20 | ЧД РП:5-44-41, 067-239-72-59
280 | 6.00-7.00 | П/ст 110\10 кВ “Алюмінієва” | Л-186 “РП-22” № 1 | 1.5 | 10.89 | З-д алюмінієвих буд.констр., крім аварійної та споживачів безперервного виробництва | Начальник РП: 5-44-60,067-239-06-20 | ЧД РП:5-44-41, 067-239-72-59
281 | 6.00-7.00 | П/ст 110\10 кВ “Алюмінієва” | Л-86 “РП-14” № 1 | 2.16 | 13.05 | Броварський з-д буд.констр., крім аварійної броні | Начальник РП: 5-44-60,067-239-06-20 | ЧД РП:5-44-41, 067-239-72-59
282 | 6.00-7.00 | П/ст 110\10 кВ “Алюмінієва” | Л-88 “РП-20” № 1 | 1.66 | 14.71 | З-д пластмас крім аварійної броні | Начальник РП: 5-44-60,067-239-06-20 | ЧД РП:5-44-41, 067-239-72-59
283 | 6.00-7.00 | П/ст 110/10 кВ “Алюмінієва” | Л-288“ТП-1106”№1 | 0.5 | 15.21 | м.Бровари. Виробничі приміщення ЗАТ «УБК» | Начальник РП: 5-44-60,067-239-06-20 | ЧД РП:5-44-41, 067-239-72-59
284 | 6.00-7.00 | П/ст 110/10 кВ “Алюмінієва” | Л-309“ТП-1195”№1 | 0.5 | 15.71 | с. Калинівка.Виробнича база «Века Україна» | Начальник РП: 5-44-60,067-239-06-20 | ЧД РП:5-44-41, 067-239-72-59
285 | 6.00-7.00 | П/ст 110/10 кВ “Алюмінієва” | Л-310“ТП-1195”№2 | 0.5 | 16.21 | с. Калинівка.Виробнича база «Века Україна» | Начальник РП: 5-44-60,067-239-06-20 | ЧД РП:5-44-41, 067-239-72-59
286 | 6.00-7.00 | П/ст 110/10 кВ “Алюмінієва” | Л-312“ТП-1125”№1 | 0.5 | 16.71 | м.Бровари.Виробнича база ТОВ «Євро бетон».Логістичний центр | Начальник РП: 5-44-60,067-239-06-20 | ЧД РП:5-44-41, 067-239-72-59
287 | 6.00-7.00 | П/ст 110/10 кВ “Алюмінієва” | Л-313“ТП-1125”№2 | 0.5 | 17.21 | м.Бровари.Виробнича база ТОВ «Євро бетон».Логістичний центр | Начальник РП: 5-44-60,067-239-06-20 | ЧД РП:5-44-41, 067-239-72-59
288 | 6.00-7.00 | П/ст 110/10 кВ “Алюмінієва” | Л-371"РП-37"№1 | 1 | 18.21 | м.Бровари.Виробнича база ТОВ «Технотрейд».Логістичний центр | Начальник РП: 5-44-60,067-239-06-20 | ЧД РП:5-44-41, 067-239-72-59
289 | 6.00-7.00 | П/ст 110/10 кВ “Алюмінієва” | Л-372"РП-37"№2 | 0.2 | 18.41 | м.Бровари.Виробнича база ТОВ «Технотрейд».Логістичний центр | Начальник РП: 5-44-60,067-239-06-20 | ЧД РП:5-44-41, 067-239-72-59
290 | 6.00-7.00 | П/ст 110\10 кВ “Металургійна | Л-180 “ТП-205” № 1 | 0.5 | 18.91 | Мостозагін-112, деревообробка, ф-ка “Дружба”,база “Київенерго”, УМСР | Начальник РП: 5-44-60,067-239-06-20 | ЧД РП:5-44-41, 067-239-72-59
291 | 6.00-7.00 | П/ст 110\10 кВ “Металургійна | Л-193 “РП-33” № 2 | 4.85 | 23.76 | З-д “Промарматура”,“Стальконстру- кція”, автобаза № 2,гаражний коопе- ратив,”Мобіс”,Гіпермаркет”Термінал” | Начальник РП: 5-44-60,067-239-06-20 | ЧД РП:5-44-41, 067-239-72-59
292 | 6.00-7.00 | П/с Пухівка 35\10 кВ | Л-164 “Волна” | 1.47 | 25.23 | Дачі с.Пухівка, с.Зазим’я, побут с.Пухівка, с.Зазим’я | Начальник РП: 5-44-60,067-239-06-20 | ЧД РП:5-44-41, 067-239-72-59
293 | 6.00-7.00 | п\с Пухівка 35\10кВ | Л-367"РП-38" | 1.2 | 26.43 | с.Зазим"я,склади | Начальник РП: 5-44-60,067-239-06-20 | ЧД РП:5-44-41, 067-239-72-59
294 | 6.00-7.00 | П/ст 110\10 кВ "Асканія" | Л-136 “Калинівка” | 1.42 | 27.85 | Селище Калинівка, фермерське господарство | Начальник РП: 5-44-60,067-239-06-20 | ЧД РП:5-44-41, 067-239-72-59
295 | 6.00-7.00 | П/ст 110\10 кВ "Асканія" | Л-231“ТП-747”№1 | 1.33 | 29.18 | Теплиці «Асканія флора» | Начальник РП: 5-44-60,067-239-06-20 | ЧД РП:5-44-41, 067-239-72-59
296 | 6.00-7.00 | П/ст 110\10 кВ "Асканія" | Л-156“ТП-746“№1 | 1.5 | 30.68 | Теплиці «Асканія флора» | Начальник РП: 5-44-60,067-239-06-20 | ЧД РП:5-44-41, 067-239-72-59
297 | 6.00-7.00 | П/ст 110\27\10 кВ Бобрик | Л-22 “Богданівка” | 0.5 | 31.18 | Побут с.Богданівка,Димерка.Кіоски, магазини | Начальник РП: 5-44-60,067-239-06-20 | ЧД РП:5-44-41, 067-239-72-59
298 | 6.00-7.00 | П/ст 110\27\10 кВ Бобрик | Л-24 “Полив” | 0.25 | 31.43 | Побут с.Бобрик, ферма ВРХ, кіоски | Начальник РП: 5-44-60,067-239-06-20 | ЧД РП:5-44-41, 067-239-72-59
299 | 6.00-7.00 | П/ст 110\27\10 кВ Бобрик | Л-80 “ТП-851” | 0.5 | 31.93 | Побут с.Бобрик, с.Шевченково, завод продтоварів, дрібні підприємства,школа, дитсадок | Начальник РП: 5-44-60,067-239-06-20 | ЧД РП:5-44-41, 067-239-72-59
300 | 6.00-7.00 | П/ст 110/10 кВ “ТЕЦ-6” | Л-149 “Погреби” | 2 | 33.93 | Села: Погреби, Зазим”є , побут Магазини ,склади,с\рада | Начальник РП: 5-44-60,067-239-06-20 | ЧД РП:5-44-41, 067-239-72-59
301 | 6.00-7.00 | П/ст 110\35\10 кВ“Кока-Кола” | ПЛ-35 "АПК" | 4.95 | 38.88 | КСП: В.Димерка, Богданівка, Літ-ківське, Придеснянське, побутові споживачі, школи, д/сади, дрібні органі-зації в се-лах: В.Димерка, Літки, Рожни,Войков, Богданівка, підс.госп-во, частина с.Пухівка,теплиці «Асканія Флора»,Склади АПК | Начальник РП: 5-44-60,067-239-06-20 | ЧД РП:5-44-41, 067-239-72-59
302 | 6.00-7.00 | П/ст 110\35\10 кВ“Кока-Кола” | ПЛ-35 "Новобогданівка" | 0.25 | 39.13 | Побут,житловий масив Новобогданівка | Начальник РП: 5-44-60,067-239-06-20 | ЧД РП:5-44-41, 067-239-72-59
303 | 6.00-7.00 | Бориспільський РП | ПЛ-35кВ “Степова” | 1.5 | 40.63 | П/ст 35\10 кВ “Світильне”, КСП “Русанівське”, побутові споживачі сіл: Світильне, Русанів, п/ст 35\10 кВ “Русанів” | Начальник РП: 5-44-60,067-239-06-20 | ЧД РП:5-44-41, 067-239-72-59
304 | 7.00-8.00 | П/ст 110\35\10 кВ “Княжичі” | Л-77 “РП-25” № 1 | 1.33 | 1.33 | З-д “Торгмаш”, крім аварійної броні споживачів безперервного циклу та рай котельні,типографія ,„Вісті”,побутові споживачі при- ватної забудови м.Бровари | Начальник РП: 5-44-60,067-239-06-20 | ЧД РП:5-44-41, 067-239-72-59
305 | 7.00-8.00 | П/ст 110\10 кВ “ДБК” | Л-208 “ТП-732” №2 | 0.38 | 1.71 | База ТОБ,Склади,магазин | Начальник РП: 5-44-60,067-239-06-20 | ЧД РП:5-44-41, 067-239-72-59
306 | 7.00-8.00 | П/ст 110\10 кВ “ДБК” | Л-209 “РП-24” №2 | 0.3 | 2.01 | Домобудівний к-т „Меркурій” | Начальник РП: 5-44-60,067-239-06-20 | ЧД РП:5-44-41, 067-239-72-59
307 | 7.00-8.00 | П/ст 110/10 кВ “ДБК” | Л-210 “РП-24” № 1 | 0.35 | 2.36 | Домобудівний к-т „Меркурій” | Начальник РП: 5-44-60,067-239-06-20 | ЧД РП:5-44-41, 067-239-72-59
308 | 7.00-8.00 | П/ст 110/10 кВ “ДБК” | Л-201 “РП-30” № 2 | 1.65 | 4.01 | АГНКС, техстанція,АЗС сільгоспхімія, гаражі | Начальник РП: 5-44-60,067-239-06-20 | ЧД РП:5-44-41, 067-239-72-59
309 | 7.00-8.00 | П/ст 110/10 кВ “ДБК” | Л-265 “ТП-505” № 1 | 0.16 | 4.17 | Будівельна фірма “Блок” | Начальник РП: 5-44-60,067-239-06-20 | ЧД РП:5-44-41, 067-239-72-59
310 | 7.00-8.00 | П/ст 110/10 кВ “ДБК” | Л-291 “РП-36” №1 | 0.5 | 4.67 | с.Красилівка,Склади ТОВ «А-ЛОГ» | Начальник РП: 5-44-60,067-239-06-20 | ЧД РП:5-44-41, 067-239-72-59
311 | 7.00-8.00 | П/ст 110/10 кВ “ДБК” | Л-292 “РП-36” №2 | 0.5 | 5.17 | с.Красилівка,Склади ТОВ «А-ЛОГ» | Начальник РП: 5-44-60,067-239-06-20 | ЧД РП:5-44-41, 067-239-72-59
312 | 7.00-8.00 | П/ст 110\10 кВ “ДБК” | Л-203 “ЛР-53” | 1.13 | 6.3 | Нафтобаза, Райпостач, склади сіль-госпхімії,вантажний двір ПЗЗД, ПМК-5, РСПМК-4, Ін-т УМА,КНС вул.Чкалова,побутові споживачі одноповерхової забудови | Начальник РП: 5-44-60,067-239-06-20 | ЧД РП:5-44-41, 067-239-72-59
313 | 7.00-8.00 | П/ст 110/10 кВ “ДБК” | Л-316“ТП-1210” №1 | 0.3 | 6.6 | м.Бровари,ТОВ"Основа"-логістика | Начальник РП: 5-44-60,067-239-06-20 | ЧД РП:5-44-41, 067-239-72-59
314 | 7.00-8.00 | П/ст 110/10 кВ “ДБК” | Л-327“ТП-1290” №1 | 0.53 | 7.13 | м.Бровари,ТОВ"ПЕРІ-УКРАЇНА"-логістика | Начальник РП: 5-44-60,067-239-06-20 | ЧД РП:5-44-41, 067-239-72-59
315 | 7.00-8.00 | П/ст 110/10 кВ “ДБК” | Л-328“ТП-1290” №2 | 0.3 | 7.43 | м.Бровари,ТОВ"ПЕРІ-УКРАЇНА"-логістика | Начальник РП: 5-44-60,067-239-06-20 | ЧД РП:5-44-41, 067-239-72-59
316 | 7.00-8.00 | П/ст 110/10 кВ “ДБК” | Л-343"РП-35"№1 | 0.3 | 7.73 | м.Бровари, побутові споживачі,підпри-ємства | Начальник РП: 5-44-60,067-239-06-20 | ЧД РП:5-44-41, 067-239-72-59
317 | 7.00-8.00 | П/ст 110/10 кВ “ДБК” | Л-344"РП-35"№2 | 0.3 | 8.03 | м.Бровари, побутові споживачі,підпри-ємства | Начальник РП: 5-44-60,067-239-06-20 | ЧД РП:5-44-41, 067-239-72-59
318 | 7.00-8.00 | П/ст 110/10 кВ “ДБК” | Л-345"ТП-1184"№1 | 0.1 | 8.13 | м.Бровари,склади "Анрі-маркет" | Начальник РП: 5-44-60,067-239-06-20 | ЧД РП:5-44-41, 067-239-72-59
319 | 7.00-8.00 | П/ст 110/10 кВ “ДБК” | Л-346"ТП-1184"№2 | 0.1 | 8.23 | м.Бровари,склади "Анрі-маркет" | Начальник РП: 5-44-60,067-239-06-20 | ЧД РП:5-44-41, 067-239-72-59
320 | 7.00-8.00 | П/ст 35\10 кВ “Кіровська” | Л-4 “З-д холодильник” | 0.66 | 8.89 | Меркс-фабрика кухонь, крім аварійної броні | Начальник РП: 5-44-60,067-239-06-20 | ЧД РП:5-44-41, 067-239-72-59
321 | 7.00-8.00 | П/ст 110\10 кВ “Алюмінієва” | Л-188 “РП-21” № 1 | 0.5 | 9.39 | З-д алюмінієвих буд.констр., крім аварійної броні та споживачів безперервного виробництва | Начальник РП: 5-44-60,067-239-06-20 | ЧД РП:5-44-41, 067-239-72-59
322 | 7.00-8.00 | П/ст 110\10 кВ “Алюмінієва” | Л-186 “РП-22” № 1 | 1.5 | 10.89 | З-д алюмінієвих буд.констр., крім аварійної та споживачів безперервного виробництва | Начальник РП: 5-44-60,067-239-06-20 | ЧД РП:5-44-41, 067-239-72-59
323 | 7.00-8.00 | П/ст 110\10 кВ “Алюмінієва” | Л-86 “РП-14” № 1 | 2.16 | 13.05 | Броварський з-д буд.констр., крім аварійної броні | Начальник РП: 5-44-60,067-239-06-20 | ЧД РП:5-44-41, 067-239-72-59
324 | 7.00-8.00 | П/ст 110\10 кВ “Алюмінієва” | Л-88 “РП-20” № 1 | 1.66 | 14.71 | З-д пластмас крім аварійної броні | Начальник РП: 5-44-60,067-239-06-20 | ЧД РП:5-44-41, 067-239-72-59
325 | 7.00-8.00 | П/ст 110/10 кВ “Алюмінієва” | Л-288“ТП-1106”№1 | 0.5 | 15.21 | м.Бровари. Виробничі приміщення ЗАТ «УБК» | Начальник РП: 5-44-60,067-239-06-20 | ЧД РП:5-44-41, 067-239-72-59
326 | 7.00-8.00 | П/ст 110/10 кВ “Алюмінієва” | Л-309“ТП-1195”№1 | 0.5 | 15.71 | с. Калинівка.Виробнича база «Века Україна» | Начальник РП: 5-44-60,067-239-06-20 | ЧД РП:5-44-41, 067-239-72-59
327 | 7.00-8.00 | П/ст 110/10 кВ “Алюмінієва” | Л-310“ТП-1195”№2 | 0.5 | 16.21 | с. Калинівка.Виробнича база «Века Україна» | Начальник РП: 5-44-60,067-239-06-20 | ЧД РП:5-44-41, 067-239-72-59
328 | 7.00-8.00 | П/ст 110/10 кВ “Алюмінієва” | Л-312“ТП-1125”№1 | 0.5 | 16.71 | м.Бровари.Виробнича база ТОВ «Євро бетон».Логістичний центр | Начальник РП: 5-44-60,067-239-06-20 | ЧД РП:5-44-41, 067-239-72-59
329 | 7.00-8.00 | П/ст 110/10 кВ “Алюмінієва” | Л-313“ТП-1125”№2 | 0.5 | 17.21 | м.Бровари.Виробнича база ТОВ «Євро бетон».Логістичний центр | Начальник РП: 5-44-60,067-239-06-20 | ЧД РП:5-44-41, 067-239-72-59
330 | 7.00-8.00 | П/ст 110/10 кВ “Алюмінієва” | Л-371"РП-37"№1 | 1 | 18.21 | м.Бровари.Виробнича база ТОВ «Технотрейд».Логістичний центр | Начальник РП: 5-44-60,067-239-06-20 | ЧД РП:5-44-41, 067-239-72-59
331 | 7.00-8.00 | П/ст 110/10 кВ “Алюмінієва” | Л-372"РП-37"№2 | 0.2 | 18.41 | м.Бровари.Виробнича база ТОВ «Технотрейд».Логістичний центр | Начальник РП: 5-44-60,067-239-06-20 | ЧД РП:5-44-41, 067-239-72-59
332 | 7.00-8.00 | П/ст 110\10 кВ “Металургійна | Л-180 “ТП-205” № 1 | 0.5 | 18.91 | Мостозагін-112, деревообробка, ф-ка “Дружба”,база “Київенерго”, УМСР | Начальник РП: 5-44-60,067-239-06-20 | ЧД РП:5-44-41, 067-239-72-59
333 | 7.00-8.00 | П/ст 110\10 кВ “Металургійна | Л-193 “РП-33” № 2 | 4.85 | 23.76 | З-д “Промарматура”,“Стальконстру- кція”, автобаза № 2,гаражний коопе- ратив,”Мобіс”,Гіпермаркет”Термінал” | Начальник РП: 5-44-60,067-239-06-20 | ЧД РП:5-44-41, 067-239-72-59
334 | 7.00-8.00 | П/с Пухівка 35\10 кВ | Л-164 “Волна” | 1.47 | 25.23 | Дачі с.Пухівка, с.Зазим’я, побут с.Пухівка, с.Зазим’я | Начальник РП: 5-44-60,067-239-06-20 | ЧД РП:5-44-41, 067-239-72-59
335 | 7.00-8.00 | п\с Пухівка 35\10кВ | Л-367"РП-38" | 1.2 | 26.43 | с.Зазим"я,склади | Начальник РП: 5-44-60,067-239-06-20 | ЧД РП:5-44-41, 067-239-72-59
336 | 7.00-8.00 | П/ст 110\10 кВ "Асканія" | Л-136 “Калинівка” | 1.42 | 27.85 | Селище Калинівка, фермерське господарство | Начальник РП: 5-44-60,067-239-06-20 | ЧД РП:5-44-41, 067-239-72-59
337 | 7.00-8.00 | П/ст 110\10 кВ "Асканія" | Л-231“ТП-747”№1 | 1.33 | 29.18 | Теплиці «Асканія флора» | Начальник РП: 5-44-60,067-239-06-20 | ЧД РП:5-44-41, 067-239-72-59
338 | 7.00-8.00 | П/ст 110\10 кВ "Асканія" | Л-156“ТП-746“№1 | 1.5 | 30.68 | Теплиці «Асканія флора» | Начальник РП: 5-44-60,067-239-06-20 | ЧД РП:5-44-41, 067-239-72-59
339 | 7.00-8.00 | П/ст 110\27\10 кВ Бобрик | Л-22 “Богданівка” | 0.5 | 31.18 | Побут с.Богданівка,Димерка.Кіоски, магазини | Начальник РП: 5-44-60,067-239-06-20 | ЧД РП:5-44-41, 067-239-72-59
340 | 7.00-8.00 | П/ст 110\27\10 кВ Бобрик | Л-24 “Полив” | 0.25 | 31.43 | Побут с.Бобрик, ферма ВРХ, кіоски | Начальник РП: 5-44-60,067-239-06-20 | ЧД РП:5-44-41, 067-239-72-59
341 | 7.00-8.00 | П/ст 110\27\10 кВ Бобрик | Л-80 “ТП-851” | 0.5 | 31.93 | Побут с.Бобрик, с.Шевченково, завод продтоварів, дрібні підприємства,школа, дитсадок | Начальник РП: 5-44-60,067-239-06-20 | ЧД РП:5-44-41, 067-239-72-59
342 | 7.00-8.00 | П/ст 110/10 кВ “ТЕЦ-6” | Л-149 “Погреби” | 2 | 33.93 | Села: Погреби, Зазим”є , побут Магазини ,склади,с\рада | Начальник РП: 5-44-60,067-239-06-20 | ЧД РП:5-44-41, 067-239-72-59
343 | 7.00-8.00 | П/ст 110\35\10 кВ“Кока-Кола” | ПЛ-35 "АПК" | 4.95 | 36.88 | КСП: В.Димерка, Богданівка, Літ-ківське, Придеснянське, побутові споживачі, школи, д/сади, дрібні органі-зації в се-лах: В.Димерка, Літки, Рожни,Войков, Богданівка, підс.госп-во, частина с.Пухівка,теплиці «Асканія Флора»,Склади АПК | Начальник РП: 5-44-60,067-239-06-20 | ЧД РП:5-44-41, 067-239-72-59
344 | 7.00-8.00 | Бориспільський РП | ПЛ-35кВ “Степова” | 1.5 | 38.38 | П/ст 35\10 кВ “Світильне”, КСП “Русанівське”, побутові споживачі сіл: Світильне, Русанів, п/ст 35\10 кВ “Русанів” | Начальник РП: 5-44-60,067-239-06-20 | ЧД РП:5-44-41, 067-239-72-59
345 | 8.00-9.00 | П/ст 110\35\10 кВ “Княжичі” | Л-77 “РП-25” № 1 | 1,33 | 1.33 | З-д “Торгмаш”, крім авар.броні споживачів безперервного циклу та райкотельні,типографія „Вісті”,побу-тові споживачі приватної забудови м.Бровари | Начальник РП: 5-44-60,067-239-06-20 | ЧД РП:5-44-41, 067-239-72-59
346 | 8.00-9.00 | П/ст 110\35\10 кВ “Княжичі” | ПЛ-35 кВ “Требухів” | 6.25 | 7.58 | КСП: Требухівське, Гоголівське, Красилівське,Княжичі, побут .спожи-вачі, школи, дрібні котельні, д/сади, лікарні, дрібні організації в с.Плоске с.Требухів,Гоголів,Красилівка, Кня-жичі,Світильне,Русанів, Підлісся, Дімітрово,сільгоспхімія, Броварський ОРПК, ОРПК Красилівка, Резерв власних потреб п/ст Бровари 330 кВ | Начальник РП: 5-44-60,067-239-06-20 | ЧД РП:5-44-41, 067-239-72-59
347 | 8.00-9.00 | П/ст 110\35\10 кВ “Княжичі" | Л-145 “Факел” | 1.33 | 8.91 | З-д “Факел”, СПМК-1, буд.двір КСП “Княжичі”, побут.спожив., школа, д/сад, дачне поселення “Ялинка” в с.Княжичі,АЗС,«Княжий двір» | Начальник РП: 5-44-60,067-239-06-20 | ЧД РП:5-44-41, 067-239-72-59
348 | 8.00-9.00 | П/ст 110\10 кВ “ДБК” | Л-214 “РП-13” № 1 | 0.7 | 9.61 | Світлотехнічний з-д, крім аварійної броні та котельні | Начальник РП: 5-44-60,067-239-06-20 | ЧД РП:5-44-41, 067-239-72-59
349 | 8.00-9.00 | П/ст 110\10 кВ “ДБК” | Л-208 “ТП-732” №2 | 0.38 | 9.99 | База ТОБ,Склади,магазин | Начальник РП: 5-44-60,067-239-06-20 | ЧД РП:5-44-41, 067-239-72-59
350 | 8.00-9.00 | П/ст 110\10 кВ “ДБК” | Л-209 “РП-24” №2 | 0.3 | 10.29 | Домобудівний к-т „Меркурій” | Начальник РП: 5-44-60,067-239-06-20 | ЧД РП:5-44-41, 067-239-72-59
351 | 8.00-9.00 | П/ст 110/10 кВ “ДБК” | Л-210 “РП-24” № 1 | 0.35 | 10.64 | Домобудівний к-т „Меркурій” | Начальник РП: 5-44-60,067-239-06-20 | ЧД РП:5-44-41, 067-239-72-59
352 | 8.00-9.00 | П/ст 110\10 кВ “ДБК” | Л-217 “РП-12” | 1.98 | 12.62 | Побут.споживачі, школи, д/сади, дрібні організації мікрорайону “Торгмаш” | Начальник РП: 5-44-60,067-239-06-20 | ЧД РП:5-44-41, 067-239-72-59
353 | 8.00-9.00 | П/ст 110/10 кВ “ДБК” | Л-295“ТП-1150”№1 | 1 | 13.62 | м.Бровари, Склади ТОВ «Омега-Інвест» | Начальник РП: 5-44-60,067-239-06-20 | ЧД РП:5-44-41, 067-239-72-59
354 | 8.00-9.00 | П/ст 110/10 кВ “ДБК” | Л-296“ТП-1150”№2 | 1 | 14.62 | м.Бровари, Склади ТОВ «Омега-Інвест» | Начальник РП: 5-44-60,067-239-06-20 | ЧД РП:5-44-41, 067-239-72-59
355 | 8.00-9.00 | П/ст 110/10 кВ “ДБК” | Л-316“ТП-1210” №1 | 0.3 | 14.92 | м.Бровари,ТОВ"Основа"-логістика | Начальник РП: 5-44-60,067-239-06-20 | ЧД РП:5-44-41, 067-239-72-59
356 | 8.00-9.00 | П/ст 110/10 кВ “ДБК” | Л-327“ТП-1290” №1 | 0.53 | 15.45 | м.Бровари,ТОВ"ПЕРІ-УКРАЇНА"-логістика | Начальник РП: 5-44-60,067-239-06-20 | ЧД РП:5-44-41, 067-239-72-59
357 | 8.00-9.00 | П/ст 35\10 кВ “Кіровська” | Л-7 “Требухів” | 1.2 | 16.65 | СПМК-2,УПТК “Теплицьтех монтаж”,ПМК УКС,ПДСП-2, промкомбінат РСС, котельня по вул.Красовського,АЗСпобут.споживачі р-ну “Торгмаш”,клади,БЗМ, “Термоізоляція” | Начальник РП: 5-44-60,067-239-06-20 | ЧД РП:5-44-41, 067-239-72-59
358 | 8.00-9.00 | П/ст 35\10 кВ “Кіровська” | Л-5 „Привокзальна” | 1.1 | 17.75 | ДОК, крім аварійної броні,”Основа-Солсіф”,КНС,побут р-н ЦОС та ж\д вокзалу,добувна ф-ка,АГК,дрібні підприємства,ЦОС,”Укрветпромпостач” | Начальник РП: 5-44-60,067-239-06-20 | ЧД РП:5-44-41, 067-239-72-59
359 | 8.00-9.00 | П/ст 110\10 кВ “Алюмінієва” | Л-188 “РП-21” № 1 | 0.5 | 18.25 | З-д алюмінієвих буд.констр., крім аварійної броні та споживачів безперервного виробництва | Начальник РП: 5-44-60,067-239-06-20 | ЧД РП:5-44-41, 067-239-72-59
360 | 8.00-9.00 | П/ст 110\10 кВ “Алюмінієва” | Л-186 “РП-22” № 1 | 1.5 | 19.75 | З-д алюмінієвих буд.констр., крім аварійної та споживачів безперервного виробництва | Начальник РП: 5-44-60,067-239-06-20 | ЧД РП:5-44-41, 067-239-72-59
361 | 8.00-9.00 | П/ст 110\10 кВ “Алюмінієва” | Л-2 “ТП-38” | 0.42 | 20.17 | С.Калинівка, цегельний з-д, РП-11 УМА, овочеві бази ОРПК Печер-ського та Старокиївського р-нів, тра-кторний парк КСП “Пухівське”,”Ка-маз-Україна" | Начальник РП: 5-44-60,067-239-06-20 | ЧД РП:5-44-41, 067-239-72-59
362 | 8.00-9.00 | П/ст 110/10 кВ “Алюмінієва” | Л-315“ТП-1199”№2 | 0.25 | 20.42 | с.В.Димерка,ТОВ"ТОП-ТРАНС"-логістика | Начальник РП: 5-44-60,067-239-06-20 | ЧД РП:5-44-41, 067-239-72-59
363 | 8.00-9.00 | П/ст 110/10 кВ “Алюмінієва” | Л-318“ТП-1235”№1 | 0.5 | 20.92 | с.Калинівка,ТОВ"Калинівка-Інвест"-Цех дерев"яних конструкцій. | Начальник РП: 5-44-60,067-239-06-20 | ЧД РП:5-44-41, 067-239-72-59
364 | 8.00-9.00 | П/ст 110/10 кВ “Алюмінієва” | Л-319“ТП-1235”№2 | 0.5 | 21.42 | с.Калинівка,ТОВ"Калинівка-Інвест"-Цех дерев"яних конструкцій. | Начальник РП: 5-44-60,067-239-06-20 | ЧД РП:5-44-41, 067-239-72-59
365 | 8.00-9.00 | П/ст 110/10 кВ “Металургійна" | Л-107 “РП-19” № 1 | 3 | 24.42 | Завод порошкової металургії (дугові печі) | Начальник РП: 5-44-60,067-239-06-20 | ЧД РП:5-44-41, 067-239-72-59
366 | 8.00-9.00 | П/ст 110/10 кВ “Металургійна" | Л-81 “РП-15” № 1 | 0.83 | 25.25 | ЗПМ | Начальник РП: 5-44-60,067-239-06-20 | ЧД РП:5-44-41, 067-239-72-59
367 | 8.00-9.00 | П/ст 110\10 кВ “Металургійна | Л-87 “РП-28” № 1 | 0.33 | 25.58 | Кранобудівний з-д, крім аварійної броні | Начальник РП: 5-44-60,067-239-06-20 | ЧД РП:5-44-41, 067-239-72-59
368 | 8.00-9.00 | П/ст 110\10 кВ “Металургійна | Л-89 “РП-29” № 1 | 0.83 | 26.41 | Шиноремонтний завод | Начальник РП: 5-44-60,067-239-06-20 | ЧД РП:5-44-41, 067-239-72-59
369 | 8.00-9.00 | П/ст 110\10 кВ “Металургійна | Л-382"РП-42" №2 | 0.5 | 26.91 | Фабрика Євро Фудс ГБ Україна,"С.П. Брок Сервіс",житловий комплекс "Альянс новобуд" | Начальник РП: 5-44-60,067-239-06-20 | ЧД РП:5-44-41, 067-239-72-59
370 | 8.00-9.00 | П/ст 110/10 кВ “Металургійна“ | Л-299“ТП-1170”№1 | 0.33 | 27.24 | м.Бровари.Будівництво багатоповерхових житлових будинків вул.Короленко (ПДБП-2) | Начальник РП: 5-44-60,067-239-06-20 | ЧД РП:5-44-41, 067-239-72-59
371 | 8.00-9.00 | П/ст 110/10 кВ “Металургійна“ | Л-300“ТП-1170”№2 | 0.33 | 27.57 | м.Бровари.Будівництво багатоповерхових житлових будинків вул.Короленко (ПДБП-2) | Начальник РП: 5-44-60,067-239-06-20 | ЧД РП:5-44-41, 067-239-72-59
372 | 8.00-9.00 | П/ст 110/10 кВ “Металургійна“ | Л-302“ТП-1174” | 0.16 | 27.73 | м.Бровари.Складські приміщення .Автобаза №2 | Начальник РП: 5-44-60,067-239-06-20 | ЧД РП:5-44-41, 067-239-72-59
373 | 8.00-9.00 | П/ст 110/10 кВ “Металургійна“ | Л-307“ТП-1190”№1 | 0.33 | 28.06 | м.Бровари.»Закордонмонтажспецбуд»,Будівництво багатоповерхових житлових будинків ІV,V мікрорайонів. | Начальник РП: 5-44-60,067-239-06-20 | ЧД РП:5-44-41, 067-239-72-59
374 | 8.00-9.00 | П/ст 110/10 кВ “Металургійна“ | Л-308“ТП-1190”№2 | 0.33 | 28.39 | м.Бровари.»Закордонмонтажспецбуд»,Будівництво багатоповерхових житлових будинків ІV,V мікрорайонів. | Начальник РП: 5-44-60,067-239-06-20 | ЧД РП:5-44-41, 067-239-72-59
375 | 8.00-9.00 | П/ст 110/10 кВ “Металургійна“ | Л-360"ТП-1414"№1 | 0.25 | 28.64 | м.Бровари.,побут багатоповерхові житлові будинки ІV,V мікрорайонів.,вул Драгоманова | Начальник РП: 5-44-60,067-239-06-20 | ЧД РП:5-44-41, 067-239-72-59
376 | 8.00-9.00 | П/ст 110\10 кВ“Асканія” | Л-157“ТП-746”№2 | 2.1 | 30.74 | Теплиці «Асканія флора» | Начальник РП: 5-44-60,067-239-06-20 | ЧД РП:5-44-41, 067-239-72-59
377 | 8.00-9.00 | П/ст 110\10 кВ“Асканія” | Л-332“ТП-1287”№2 | 0.2 | 30.94 | с.В.Димерка,ТОВ"АЙС-ТЕРМІНАЛ"-логістика | Начальник РП: 5-44-60,067-239-06-20 | ЧД РП:5-44-41, 067-239-72-59
378 | 8.00-9.00 | П/ст 110\10 кВ“Асканія” | Л-248“ТП-741”№1 | 2.25 | 33.19 | Теплиці «Асканія флора» | Начальник РП: 5-44-60,067-239-06-20 | ЧД РП:5-44-41, 067-239-72-59
379 | 8.00-9.00 | П/ст 110\10 кВ“Асканія” | Л-335“ТП-1296”№1 | 2.33 | 35.52 | Теплиці «Асканія флора» | Начальник РП: 5-44-60,067-239-06-20 | ЧД РП:5-44-41, 067-239-72-59
380 | 8.00-9.00 | П/ст 110\10 кВ“Асканія” | Л-244“ТП-747“№2 | 1.5 | 37.02 | Теплиці «Асканія флора» | Начальник РП: 5-44-60,067-239-06-20 | ЧД РП:5-44-41, 067-239-72-59
381 | 8.00-9.00 | П/ст 110\35\10 кВ“Кока-Кола” | ПЛ-35 "Семиполки" | 4.75 | 41.77 | С.Рудня, побутові споживачі, пта-хоферма «АгроМарс»,кіоски,КСП “Жердівське”,села: Богданівка,Та-расівка,Жердова,Вільне,Захарівка,завод харчових продуктів | Начальник РП: 5-44-60,067-239-06-20 | ЧД РП:5-44-41, 067-239-72-59
382 | 9.00-10.00 | П/ст 110\35\10 кВ “Княжичі” | Л-114 “РП-3” № 2 | 2.5 | 2.5 | Багатоповерхова забудова м.Брова-ри 29 кв., побутові споживачі,підпри-ємства торгівлі,харчування,школа №9 | Начальник РП: 5-44-60,067-239-06-20 | ЧД РП:5-44-41, 067-239-72-59
383 | 9.00-10.00 | П/ст 110\35\10 кВ “Княжичі” | Л-117 “РП-4” | 1.33 | 3.83 | З-д НКО,з.д склопакетів,побутспоживач. біля з-ду НКО,кіоски | Начальник РП: 5-44-60,067-239-06-20 | ЧД РП:5-44-41, 067-239-72-59
384 | 9.00-10.00 | П/ст 110\35\10 кВ “Княжичі” | Л-28 “ТП-706” | 2 | 5.83 | Побут.спожив. м.Бровари, невеликі котельні, ПМК-24,СПМК-511,УПТК, тр-т“Укрсільенергомон-таж”, школа №3,дитсади,склади ,магазини | Начальник РП: 5-44-60,067-239-06-20 | ЧД РП:5-44-41, 067-239-72-59
385 | 9.00-10.00 | П/ст 110\35\10 кВ “Княжичі” | Л-220 “РП-10” № 1 | 1.6 | 7.43 | КНС розвилка, побутові пожив. м.Бровари ,котельні, бойлерні | Начальник РП: 5-44-60,067-239-06-20 | ЧД РП:5-44-41, 067-239-72-59
386 | 9.00-10.00 | П/ст 110\35\10 кВ “Княжичі” | Л-329 “ТП-1336" | 0.1 | 7.53 | Стройка оздоровчого комплексу | Начальник РП: 5-44-60,067-239-06-20 | ЧД РП:5-44-41, 067-239-72-59
387 | 9.00-10.00 | П/ст 110\35\10 кВ “Княжичі” | Л-347"ТП-1345"№1 | 0.2 | 7.73 | Княжичі-спортивний комплекс | Начальник РП: 5-44-60,067-239-06-20 | ЧД РП:5-44-41, 067-239-72-59
388 | 9.00-10.00 | П/ст 110\35\10 кВ “Княжичі” | Л-348"ТП-1345"№2 | 0.2 | 7.93 | Княжичі-спортивний комплекс | Начальник РП: 5-44-60,067-239-06-20 | ЧД РП:5-44-41, 067-239-72-59
389 | 9.00-10.00 | П/ст 110\35\10 кВ “Княжичі” | Л-349"ТП-1359"№1 | 0.15 | 8.08 | Бровари-логістика | Начальник РП: 5-44-60,067-239-06-20 | ЧД РП:5-44-41, 067-239-72-59
390 | 9.00-10.00 | П/ст 110\35\10 кВ “Княжичі” | Л-350"ТП-1359"№2 | 0.15 | 8.23 | Бровари-логістика | Начальник РП: 5-44-60,067-239-06-20 | ЧД РП:5-44-41, 067-239-72-59
391 | 9.00-10.00 | П/ст 110\35\10 кВ “Княжичі” | Л-351"ТП-1340"№1 | 0.2 | 8.43 | Бровари-завод вентиляційних систем | Начальник РП: 5-44-60,067-239-06-20 | ЧД РП:5-44-41, 067-239-72-59
392 | 9.00-10.00 | П/ст 110\35\10 кВ “Княжичі” | Л-352"ТП-1340"№2 | 0.2 | 8.63 | Бровари-завод вентиляційних систем | Начальник РП: 5-44-60,067-239-06-20 | ЧД РП:5-44-41, 067-239-72-59
393 | 9.00-10.00 | П/ст 110\10 кВ “ДБК” | Л-214 “РП-13” № 1 | 0.7 | 9.33 | Світлотехнічний з-д, крім аварійної броні та котельні | Начальник РП: 5-44-60,067-239-06-20 | ЧД РП:5-44-41, 067-239-72-59
394 | 9.00-10.00 | П/ст 110\10 кВ “ДБК” | Л-209 “РП-24” № 2 | 0.3 | 9.63 | ДБК ”Меркурій”.Дрібні підприємства | Начальник РП: 5-44-60,067-239-06-20 | ЧД РП:5-44-41, 067-239-72-59
395 | 9.00-10.00 | П/ст 110/10 кВ “ДБК” | Л-295“ТП-1150”№1 | 1 | 10.63 | м.Бровари, Склади ТОВ «Омега-Інвест» | Начальник РП: 5-44-60,067-239-06-20 | ЧД РП:5-44-41, 067-239-72-59
396 | 9.00-10.00 | П/ст 110/10 кВ “ДБК” | Л-296“ТП-1150”№2 | 1 | 11.63 | м.Бровари, Склади ТОВ «Омега-Інвест» | Начальник РП: 5-44-60,067-239-06-20 | ЧД РП:5-44-41, 067-239-72-59
397 | 9.00-10.00 | П/ст 110/10 кВ “Алюмінієва” | Л-315“ТП-1199”№2 | 0.25 | 11.88 | с.В.Димерка,ТОВ"ТОП-ТРАНС"-логістика | Начальник РП: 5-44-60,067-239-06-20 | ЧД РП:5-44-41, 067-239-72-59
398 | 9.00-10.00 | П/ст 110/10 кВ “Алюмінієва” | Л-318“ТП-1235”№1 | 0.5 | 12.38 | с.Калинівка,ТОВ"Калинівка-Інвест"-Цех дерев"яних конструкцій. | Начальник РП: 5-44-60,067-239-06-20 | ЧД РП:5-44-41, 067-239-72-59
399 | 9.00-10.00 | П/ст 110/10 кВ “Алюмінієва” | Л-319“ТП-1235”№2 | 0.5 | 12.88 | с.Калинівка,ТОВ"Калинівка-Інвест"-Цех дерев"яних конструкцій. | Начальник РП: 5-44-60,067-239-06-20 | ЧД РП:5-44-41, 067-239-72-59
400 | 9.00-10.00 | П/ст 110/10 кВ “Алюмінієва” | Л-339"ТП-1313"№1 | 0.1 | 12.98 | с.Димерка,склади,"Паркрідж-Україна-Бровари-2" | Начальник РП: 5-44-60,067-239-06-20 | ЧД РП:5-44-41, 067-239-72-59
401 | 9.00-10.00 | П/ст 110/10 кВ “Алюмінієва” | Л-340"ТП-1313"№2 | 0.1 | 13.08 | с.Димерка,склади,"Паркрідж-Україна-Бровари-2" | Начальник РП: 5-44-60,067-239-06-20 | ЧД РП:5-44-41, 067-239-72-59
402 | 9.00-10.00 | П/ст 110/10 кВ “Алюмінієва” | Л-365"ТП-1377"№1 | 0.1 | 13.18 | с.Калинівка,склади | Начальник РП: 5-44-60,067-239-06-20 | ЧД РП:5-44-41, 067-239-72-59
403 | 9.00-10.00 | П/ст 110/10 кВ “Алюмінієва” | Л-366"ТП-1377"№2 | 0.1 | 13.28 | с.Калинівка,склади | Начальник РП: 5-44-60,067-239-06-20 | ЧД РП:5-44-41, 067-239-72-59
404 | 9.00-10.00 | П/ст 110/10 кВ “Алюмінієва” | Л-371"РП-37"№1 | 1 | 14.28 | м.Бровари.Виробнича база ТОВ «Технотрейд».Логістичний центр | Начальник РП: 5-44-60,067-239-06-20 | ЧД РП:5-44-41, 067-239-72-59
405 | 9.00-10.00 | П/ст 110/10 кВ “Алюмінієва” | Л-372"РП-37"№2 | 0.2 | 14.48 | м.Бровари.Виробнича база ТОВ «Технотрейд».Логістичний центр | Начальник РП: 5-44-60,067-239-06-20 | ЧД РП:5-44-41, 067-239-72-59
406 | 9.00-10.00 | П/ст 35\10 кВ “Кіровська” | Л-4 “З-д холодильник” | 0.66 | 15.14 | Меркс-фабрика кухонь, крім аварійної броні | Начальник РП: 5-44-60,067-239-06-20 | ЧД РП:5-44-41, 067-239-72-59
407 | 9.00-10.00 | П/ст 35\10 кВ “Кіровська” | Л-7 “Требухів” | 1.2 | 16.34 | СПМК-2,УПТК “Теплицьтехмон-таж”,ПМК УКС,ПДСП-2, промком-бінат РСС, котельня по вул.Красов-ського,АЗС побут.споживачі р-ну “Торгмаш”,склади,БЗМ,“Термоізоляція” | Начальник РП: 5-44-60,067-239-06-20 | ЧД РП:5-44-41, 067-239-72-59
408 | 9.00-10.00 | П/ст 35\10 кВ “Кіровська” | Л-38 “Дружба” | 0.88 | 17.22 | Побут.споживачі м.Бровари,прилеглі до вул.Дімітрова, Кирпоноса,стомат-поліклініка,частина багатоповерхо-вих забудов | Начальник РП: 5-44-60,067-239-06-20 | ЧД РП:5-44-41, 067-239-72-59
409 | 9.00-10.00 | П/ст 110\10 кВ “Металургійна | Л-81 “РП-15” № 1 | 0.83 | 18.05 | ЗПМ | Начальник РП: 5-44-60,067-239-06-20 | ЧД РП:5-44-41, 067-239-72-59
410 | 9.00-10.00 | П/ст 110\10 кВ “Металургійна | Л-87 “РП-28” № 1 | 0.33 | 18.38 | Кранобудівний з-д, крім аварійної броні | Начальник РП: 5-44-60,067-239-06-20 | ЧД РП:5-44-41, 067-239-72-59
411 | 9.00-10.00 | П/ст 110\10 кВ “Металургійна | Л-89 “РП-29” № 1 | 0.83 | 19.21 | Шиноремонтний завод | Начальник РП: 5-44-60,067-239-06-20 | ЧД РП:5-44-41, 067-239-72-59
412 | 9.00-10.00 | П/ст 110\10 кВ “Металургійна | Л-382"РП-42" №2 | 0.5 | 19.71 | Фабрика Євро Фудс ГБ Україна,"С.П. Брок Сервіс",житловий комплекс "Альянс новобуд" | Начальник РП: 5-44-60,067-239-06-20 | ЧД РП:5-44-41, 067-239-72-59
413 | 9.00-10.00 | П/ст 110\10 кВ “Металургійна | Л-222 “ТП-31” № 2 | 0.5 | 20.21 | Завод “Бровари-Ал” (металургія) | Начальник РП: 5-44-60,067-239-06-20 | ЧД РП:5-44-41, 067-239-72-59
414 | 9.00-10.00 | П/ст 110\10 кВ “Металургійна | Л-143 “РП-6” № 1 | 3.72 | 23.93 | Побут.споживачі 34-го квартала м.Бровари крім будинків з електроплитами | Начальник РП: 5-44-60,067-239-06-20 | ЧД РП:5-44-41, 067-239-72-59
415 | 9.00-10.00 | П/ст 110\10 кВ “Металургійна | Л-141 “РП-5” | 3 | 26.93 | Ф-ка “Софія”, АТП,АЗС,побут. споживачі, ПТУ, Банк, гуртожиток ф-ки “Софія” | Начальник РП: 5-44-60,067-239-06-20 | ЧД РП:5-44-41, 067-239-72-59
416 | 9.00-10.00 | П/ст 110\10 кВ “Металургійна | Л-34 “ТП-659” | 2.68 | 29.61 | Побут.споживачі багатоповерхової будови м.Бровари | Начальник РП: 5-44-60,067-239-06-20 | ЧД РП:5-44-41, 067-239-72-59
417 | 9.00-10.00 | П/ст 110/10 “Асканія” | Л-128 “Скибин” | 0.65 | 30.26 | Побутові споживачі с.Скибин, дачі, с.Калинівка | Начальник РП: 5-44-60,067-239-06-20 | ЧД РП:5-44-41, 067-239-72-59
418 | 9.00-10.00 | П/ст 110\10 кВ“Асканія” | Л-332“ТП-1287”№2 | 0.2 | 30.46 | с.В.Димерка,ТОВ"АЙС-ТЕРМІНАЛ"-логістика | Начальник РП: 5-44-60,067-239-06-20 | ЧД РП:5-44-41, 067-239-72-59
419 | 9.00-10.00 | П/ст 110\10 кВ“Асканія” | Л-249“ТП-741”№2 | 2.25 | 32.71 | Теплиці «Асканія флора» | Начальник РП: 5-44-60,067-239-06-20 | ЧД РП:5-44-41, 067-239-72-59
420 | 9.00-10.00 | П/ст 110\10 кВ“Асканія” | Л-336“ТП-1296”№2 | 2.33 | 35.04 | Теплиці «Асканія флора» | Начальник РП: 5-44-60,067-239-06-20 | ЧД РП:5-44-41, 067-239-72-59
421 | 9.00-10.00 | П/ст 110\35\10 кВ “Калита” | Л-35 “ТП-9” № 1 | 0.5 | 35.54 | Кафетерій, с.Калита, побут.кіоски | Начальник РП: 5-44-60,067-239-06-20 | ЧД РП:5-44-41, 067-239-72-59
422 | 9.00-10.00 | П/ст 110\35\10 кВ“Кока-Кола” | ПЛ-35 "АПК" | 4.95 | 40.49 | КСП: В.Димерка, Богданівка, Літ-ківське, Придеснянське, побутові споживачі, школи, д/сади, дрібні органі-зації в се-лах: В.Димерка, Літки, Рожни,Войков, Богданівка, підс.госп-во, частина с.Пухівка,теплиці «Асканія Флора»,Склади АПК | Начальник РП: 5-44-60,067-239-06-20 | ЧД РП:5-44-41, 067-239-72-59
423 | 10.00-11.00 | П/ст 110\35\10 кВ Княжичі | Л-25 “ТП-989”№1 | 0.42 | 0.42 | Побут м.Бровари вул. Грушевського,кіоски,магазини,дрібні підприємства | Начальник РП: 5-44-60,067-239-06-20 | ЧД РП:5-44-41, 067-239-72-59
424 | 10.00-11.00 | П/ст 110\35\10 кВ Княжичі | Л-76 “ТП-989”№2 | 1 | 1.42 | Побут м.Бровари,кіоски Магазини,з-д”Свемон”,склади | Начальник РП: 5-44-60,067-239-06-20 | ЧД РП:5-44-41, 067-239-72-59
425 | 10.00-11.00 | П/ст 110\35\10 кВ “Княжичі” | Л-117 “РП-4” | 1.33 | 2.75 | З-д НКО,з.д склопакетів, побут. споживач. біля з-ду НКО,кіоски | Начальник РП: 5-44-60,067-239-06-20 | ЧД РП:5-44-41, 067-239-72-59
426 | 10.00-11.00 | П/ст 110\35\10 кВ “Княжичі” | Л-220 “РП-10” № 1 | 1.6 | 4.35 | КНС розвилка,побутові спожив. м.Бровари ,котельні, бойлерні | Начальник РП: 5-44-60,067-239-06-20 | ЧД РП:5-44-41, 067-239-72-59
427 | 10.00-11.00 | П/ст 110\35\10 кВ “Княжичі” | ПЛ-35 кВ “Водоканал-А” | 1.77 | 6.12 | Частина Деснянського в/забору, села: Пухівка, Зазим’є, ферма КПТФ, госпдвір КСП в с.Зазим’є,Погреби кролеферма, ферма ВРХ,склади | Начальник РП: 5-44-60,067-239-06-20 | ЧД РП:5-44-41, 067-239-72-59
428 | 10.00-11.00 | П/ст 110\35\10 кВ “Княжичі” | Л-347"ТП-1345"№1 | 0.2 | 6.32 | Княжичі-спортивний комплекс | Начальник РП: 5-44-60,067-239-06-20 | ЧД РП:5-44-41, 067-239-72-59
429 | 10.00-11.00 | П/ст 110\35\10 кВ “Княжичі” | Л-348"ТП-1345"№2 | 0.2 | 6.52 | Княжичі-спортивний комплекс | Начальник РП: 5-44-60,067-239-06-20 | ЧД РП:5-44-41, 067-239-72-59
430 | 10.00-11.00 | П/ст 110\35\10 кВ “Княжичі” | Л-349"ТП-1359"№1 | 0.15 | 6.67 | Бровари-логістика | Начальник РП: 5-44-60,067-239-06-20 | ЧД РП:5-44-41, 067-239-72-59
431 | 10.00-11.00 | П/ст 110\35\10 кВ “Княжичі” | Л-350"ТП-1359"№2 | 0.15 | 6.82 | Бровари-логістика | Начальник РП: 5-44-60,067-239-06-20 | ЧД РП:5-44-41, 067-239-72-59
432 | 10.00-11.00 | П/ст 110\35\10 кВ “Княжичі” | Л-351"ТП-1340"№1 | 0.2 | 7.02 | Бровари-завод вентиляційних систем | Начальник РП: 5-44-60,067-239-06-20 | ЧД РП:5-44-41, 067-239-72-59
433 | 10.00-11.00 | П/ст 110\35\10 кВ “Княжичі” | Л-352"ТП-1340"№2 | 0.2 | 7.22 | Бровари-завод вентиляційних систем | Начальник РП: 5-44-60,067-239-06-20 | ЧД РП:5-44-41, 067-239-72-59
434 | 10.00-11.00 | П/ст 110/10 кВ “ДБК” | Л-201 “РП-30” № 2 | 1.65 | 8.87 | АГНКС, техстанція, АЗС сільгоспхімія, гаражі | Начальник РП: 5-44-60,067-239-06-20 | ЧД РП:5-44-41, 067-239-72-59
435 | 10.00-11.00 | П/ст 110/10 кВ “ДБК” | Л-266 “ТП-505” № 2 | 0.16 | 9.03 | Будівельна фірма “Блок” | Начальник РП: 5-44-60,067-239-06-20 | ЧД РП:5-44-41, 067-239-72-59
436 | 10.00-11.00 | П/ст 110/10 кВ “ДБК” | Л-343"РП-35"№1 | 0.3 | 9.33 | м.Бровари, побутові споживачі,підпри-ємства | Начальник РП: 5-44-60,067-239-06-20 | ЧД РП:5-44-41, 067-239-72-59
437 | 10.00-11.00 | П/ст 110/10 кВ “ДБК” | Л-344"РП-35"№2 | 0.3 | 9.63 | м.Бровари, побутові споживачі,підпри-ємства | Начальник РП: 5-44-60,067-239-06-20 | ЧД РП:5-44-41, 067-239-72-59
438 | 10.00-11.00 | П/ст 110/10 кВ “ДБК” | Л-345"ТП-1184"№1 | 0.1 | 9.73 | м.Бровари,склади "Анрі-маркет" | Начальник РП: 5-44-60,067-239-06-20 | ЧД РП:5-44-41, 067-239-72-59
439 | 10.00-11.00 | П/ст 110/10 кВ “ДБК” | Л-346"ТП-1184"№2 | 0.1 | 9.83 | м.Бровари,склади "Анрі-маркет" | Начальник РП: 5-44-60,067-239-06-20 | ЧД РП:5-44-41, 067-239-72-59
440 | 10.00-11.00 | П/ст 110/10 кВ “Алюмінієва” | Л-288“ТП-1106”№1 | 0.5 | 10.33 | м.Бровари. Виробничі приміщення ЗАТ «УБК» | Начальник РП: 5-44-60,067-239-06-20 | ЧД РП:5-44-41, 067-239-72-59
441 | 10.00-11.00 | П/ст 110/10 кВ “Алюмінієва” | Л-309“ТП-1195”№1 | 0.5 | 10.83 | с. Калинівка.Виробнича база «Века Україна».Металопластикові вікна | Начальник РП: 5-44-60,067-239-06-20 | ЧД РП:5-44-41, 067-239-72-59
442 | 10.00-11.00 | П/ст 110/10 кВ “Алюмінієва” | Л-310“ТП-1195”№2 | 0.5 | 11.33 | с. Калинівка.Виробнича база «Века Україна».Металопластикові вікна | Начальник РП: 5-44-60,067-239-06-20 | ЧД РП:5-44-41, 067-239-72-59
443 | 10.00-11.00 | П/ст 110/10 кВ “Алюмінієва” | Л-312“ТП-1125”№1 | 0.5 | 11.83 | м.Бровари.Виробнича база ТОВ «Євро бетон».Логістичний центр | Начальник РП: 5-44-60,067-239-06-20 | ЧД РП:5-44-41, 067-239-72-59
444 | 10.00-11.00 | П/ст 110/10 кВ “Алюмінієва” | Л-313“ТП-1125”№2 | 0.5 | 12.33 | м.Бровари.Виробнича база ТОВ «Євро бетон».Логістичний центр | Начальник РП: 5-44-60,067-239-06-20 | ЧД РП:5-44-41, 067-239-72-59
445 | 10.00-11.00 | П/ст 110/10 кВ “Алюмінієва” | Л-339"ТП-1313"№1 | 0.1 | 12.43 | с.Димерка,склади,"Паркрідж-Україна-Бровари-2" | Начальник РП: 5-44-60,067-239-06-20 | ЧД РП:5-44-41, 067-239-72-59
446 | 10.00-11.00 | П/ст 110/10 кВ “Алюмінієва” | Л-340"ТП-1313"№2 | 0.1 | 12.53 | с.Димерка,склади,"Паркрідж-Україна-Бровари-2" | Начальник РП: 5-44-60,067-239-06-20 | ЧД РП:5-44-41, 067-239-72-59
447 | 10.00-11.00 | П/ст 110/10 кВ “Алюмінієва” | Л-365"ТП-1377"№1 | 0.1 | 12.63 | с.Калинівка,склади | Начальник РП: 5-44-60,067-239-06-20 | ЧД РП:5-44-41, 067-239-72-59
448 | 10.00-11.00 | П/ст 110/10 кВ “Алюмінієва” | Л-366"ТП-1377"№2 | 0.1 | 12.73 | с.Калинівка,склади | Начальник РП: 5-44-60,067-239-06-20 | ЧД РП:5-44-41, 067-239-72-59
449 | 10.00-11.00 | П/ст 110/10 кВ “Алюмінієва” | Л-371"РП-37"№1 | 1 | 13.73 | м.Бровари.Виробнича база ТОВ «Технотрейд».Логістичний центр | Начальник РП: 5-44-60,067-239-06-20 | ЧД РП:5-44-41, 067-239-72-59
450 | 10.00-11.00 | П/ст 110/10 кВ “Алюмінієва” | Л-372"РП-37"№2 | 0.2 | 13.93 | м.Бровари.Виробнича база ТОВ «Технотрейд».Логістичний центр | Начальник РП: 5-44-60,067-239-06-20 | ЧД РП:5-44-41, 067-239-72-59
451 | 10.00-11.00 | П/ст 110/10 “Металургійна” | Л-257 “ТП-31” № 1 | 0.5 | 14.43 | Завод “Бровари-Ал” (металургія) | Начальник РП: 5-44-60,067-239-06-20 | ЧД РП:5-44-41, 067-239-72-59
452 | 10.00-11.00 | П/ст 110/10 “Металургійна” | Л-387"РП-42"№1 | 0.5 | 14.93 | Фабрика Євро Фудс ГБ Україна,"С.П. Брок Сервіс",житловий комплекс "Альянс новобуд" | Начальник РП: 5-44-60,067-239-06-20 | ЧД РП:5-44-41, 067-239-72-59
453 | 10.00-11.00 | П/ст 110\10 кВ “Металургійна | Л-143 “РП-6” № 1 | 3.72 | 18.65 | Побут.споживачі 34-го квартала м.Бровари крім будинків з електроплитами | Начальник РП: 5-44-60,067-239-06-20 | ЧД РП:5-44-41, 067-239-72-59
454 | 10.00-11.00 | П/ст 110\10 кВ “Металургійна | Л-141 “РП-5”№1 | 3 | 21.65 | Ф-ка “Софія”, АТП,АЗС,побут. споживачі, ПТУ, Банк, гуртожиток ф-ки “Софія” | Начальник РП: 5-44-60,067-239-06-20 | ЧД РП:5-44-41, 067-239-72-59
455 | 10.00-11.00 | П/ст 110\10 кВ “Металургійна | Л-34 “ТП-659” | 2.68 | 24.33 | Побут.споживачі багатоповерхової будови м.Бровари | Начальник РП: 5-44-60,067-239-06-20 | ЧД РП:5-44-41, 067-239-72-59
456 | 10.00-11.00 | П/ст 35/10 “Пухівка” | Л-32 “Десна” | 2.33 | 26.66 | Побут с.Пухівка,Рожни, школа, дитсадок,магазини,кіоски | Начальник РП: 5-44-60,067-239-06-20 | ЧД РП:5-44-41, 067-239-72-59
457 | 10.00-11.00 | П/ст 110/10 “Асканія” | Л-128 “Скибин” | 0.65 | 27.31 | Побутові споживачі с.Скибин, дачі, с.Калинівка | Начальник РП: 5-44-60,067-239-06-20 | ЧД РП:5-44-41, 067-239-72-59
458 | 10.00-11.00 | П/ст 110\10 кВ“Асканія” | Л-136 “Калинівка” | 1.42 | 28.73 | Селище Калинівка, фермерське господарство | Начальник РП: 5-44-60,067-239-06-20 | ЧД РП:5-44-41, 067-239-72-59
459 | 10.00-11.00 | П/ст 110\10 кВ“Асканія” | Л-137 “Парникова” | 1.2 | 29.93 | Відділок Кірова, КСП “В.Димерське”, частина с.В.Димерка,побут,склади. | Начальник РП: 5-44-60,067-239-06-20 | ЧД РП:5-44-41, 067-239-72-59
460 | 10.00-11.00 | П/ст 110\10 кВ“Асканія” | Л-331“ТП-1287”№1 | 0.33 | 30.26 | с.В.Димерка,ТОВ"АЙС-ТЕРМІНАЛ"-логістика | Начальник РП: 5-44-60,067-239-06-20 | ЧД РП:5-44-41, 067-239-72-59
461 | 10.00-11.00 | П/ст 110\10 кВ“Асканія” | Л-253“ТП-742”№2 | 1.7 | 31.96 | с.В.Димерка,ТОВ"АЙС-ТЕРМІНАЛ"-логістика | Начальник РП: 5-44-60,067-239-06-20 | ЧД РП:5-44-41, 067-239-72-59
462 | 10.00-11.00 | П/ст 110\27\10 кВ Бобрик | Л-22 “Богданівка” | 0.5 | 32.46 | Побут с.Богданівка,Димерка.Кіоски, магазини | Начальник РП: 5-44-60,067-239-06-20 | ЧД РП:5-44-41, 067-239-72-59
463 | 10.00-11.00 | П/ст 110\27\10 кВ Бобрик | Л-118 “Фрунзівка” | 0.16 | 32.62 | Побут с.Фрунзівка,Рудня ферма ВРХ, дачі,кіоски | Начальник РП: 5-44-60,067-239-06-20 | ЧД РП:5-44-41, 067-239-72-59
464 | 10.00-11.00 | П/ст 110/35/10 кВ “Калита” | ПЛ-35 кВ “Заворичі” | 0.5 | 33.12 | КСП: Заворицьке, Заплавне, побут.спожив.,школи, д/сади, об’єкти торгівлі, дрібні котельні в селах: Заворичі, Мокрець, Бервиця, АБЗ, перлітний цех, КСП Бобрицьке, с.Бобрик, Шевченково | Начальник РП: 5-44-60,067-239-06-20 | ЧД РП:5-44-41, 067-239-72-59
465 | 10.00-11.00 | П/ст 110/35/10 кВ “Калита” | Л-36 “ТП-9 № 2” | 0.66 | 33.78 | побут с.Калита, кролеферма дрібні підприємства,школа.кіоски,магазини | Начальник РП: 5-44-60,067-239-06-20 | ЧД РП:5-44-41, 067-239-72-59
466 | 10.00-11.00 | П/ст 110/35/10 кВ “Калита” | Л-72 “Опанасів” | 0.5 | 34.28 | С.Опанасів з фермою ВРХ, с.Калита, побут | Начальник РП: 5-44-60,067-239-06-20 | ЧД РП:5-44-41, 067-239-72-59
467 | 10.00-11.00 | П/ст 110/35/10 кВ “Калита” | ПЛ-35 “Семиполки” | 1.33 | 35.61 | Побут с.Семиполки, птахофабрика, ферма ВРХ, ДР “Залісся” | Начальник РП: 5-44-60,067-239-06-20 | ЧД РП:5-44-41, 067-239-72-59
468 | 10.00-11.00 | П/ст 110\35\10 кВ“Кока-Кола” | ПЛ-35 "Семиполки" | 4.75 | 40.36 | С.Рудня, побутові споживачі, пта-хоферма «АгроМарс»,кіоски,КСП “Жердівське”,села: Богданівка,Та-расівка,Жердова,Вільне,Захарівка,завод харчових продуктів | Начальник РП: 5-44-60,067-239-06-20 | ЧД РП:5-44-41, 067-239-72-59
469 | 11.00-12.00 | П/ст 110\35\10 кВ “Княжичі” | Л-77 “РП-25” № 1 | 1.33 | 1.33 | З-д “Торгмаш”, крім авар.броні споживачів безперервного циклу та райкотельні,типографія „Вісті”,побу-тові споживачі приватної забудови м.Бровари | Начальник РП: 5-44-60,067-239-06-20 | ЧД РП:5-44-41, 067-239-72-59
470 | 11.00-12.00 | П/ст 110\35\10 кВ “Княжичі” | ПЛ-35 кВ “Требухів” | 6.25 | 7.58 | КСП: Требухівське, Гоголівське, Красилівське,Княжичі, побут .спожи-вачі, школи, дрібні котельні, д/сади, лікарні, дрібні організації в с.Плоске с.Требухів,Гоголів,Красилівка, Кня-жичі,Світильне,Русанів, Підлісся, Дімітрово,сільгоспхімія, Броварський ОРПК, ОРПК Красилівка, Резерв власних потреб п/ст Бровари 330 кВ | Начальник РП: 5-44-60,067-239-06-20 | ЧД РП:5-44-41, 067-239-72-59
471 | 11.00-12.00 | П/ст 110\35\10 кВ “Княжичі” | ПЛ-35 кВ “Водоканал-А” | 1.77 | 9.35 | Частина Деснянського в/забору, села: Пухівка, Зазим’є, ферма КПТФ, госпдвір КСП в с.Зазим’є,Погреби кролеферма, ферма ВРХ,склади | Начальник РП: 5-44-60,067-239-06-20 | ЧД РП:5-44-41, 067-239-72-59
472 | 11.00-12.00 | П/ст 110\35\10 кВ “Княжичі” | Л-329 “ТП-1336" | 0.1 | 9.45 | Стройка оздоровчого комплексу | Начальник РП: 5-44-60,067-239-06-20 | ЧД РП:5-44-41, 067-239-72-59
473 | 11.00-12.00 | П/ст 110\35\10 кВ “Княжичі” | ПЛ-35 "АПК" | 0.25 | 9.7 | Склади АПК | Начальник РП: 5-44-60,067-239-06-20 | ЧД РП:5-44-41, 067-239-72-59
474 | 11.00-12.00 | П/ст 110/10 кВ “ДБК” | Л-201 “РП-30” № 2 | 1.65 | 11.35 | АГНКС, техстанція, АЗС сільгоспхімія, гаражі | Начальник РП: 5-44-60,067-239-06-20 | ЧД РП:5-44-41, 067-239-72-59
475 | 11.00-12.00 | П/ст 110/10 кВ “ДБК” | Л-266 “ТП-505” № 2 | 0.16 | 11.51 | Будівельна фірма “Блок” | Начальник РП: 5-44-60,067-239-06-20 | ЧД РП:5-44-41, 067-239-72-59
476 | 11.00-12.00 | П/ст 110/10 кВ “ДБК” | Л-317“ТП-1210” №2 | 0.3 | 11.81 | м.Бровари,ТОВ"Основа"-логістика | Начальник РП: 5-44-60,067-239-06-20 | ЧД РП:5-44-41, 067-239-72-59
477 | 11.00-12.00 | П/ст 110/10 кВ “ДБК” | Л-328“ТП-1290” №2 | 0.3 | 12.11 | м.Бровари,ТОВ"ПЕРІ-УКРАЇНА"-логістика | Начальник РП: 5-44-60,067-239-06-20 | ЧД РП:5-44-41, 067-239-72-59
478 | 11.00-12.00 | П/ст 110/10 кВ “ДБК” | Л-343"РП-35"№1 | 0.3 | 12.41 | м.Бровари, побутові споживачі,підпри-ємства | Начальник РП: 5-44-60,067-239-06-20 | ЧД РП:5-44-41, 067-239-72-59
479 | 11.00-12.00 | П/ст 110/10 кВ “ДБК” | Л-344"РП-35"№2 | 0.3 | 12.71 | м.Бровари, побутові споживачі,підпри-ємства | Начальник РП: 5-44-60,067-239-06-20 | ЧД РП:5-44-41, 067-239-72-59
480 | 11.00-12.00 | П/ст 110/10 кВ “ДБК” | Л-345"ТП-1184"№1 | 0.1 | 12.81 | м.Бровари,склади "Анрі-маркет" | Начальник РП: 5-44-60,067-239-06-20 | ЧД РП:5-44-41, 067-239-72-59
481 | 11.00-12.00 | П/ст 110/10 кВ “ДБК” | Л-346"ТП-1184"№2 | 0.1 | 12.91 | м.Бровари,склади "Анрі-маркет" | Начальник РП: 5-44-60,067-239-06-20 | ЧД РП:5-44-41, 067-239-72-59
482 | 11.00-12.00 | П/ст 110\10 кВ “Алюмінієва” | Л-3 “В.Димерка” | 0.42 | 13.33 | Побутові споживачі сіл: Перемога, Дімітрово, відділок КСП”Красилівське”, МП “Прогрес”,база монтажників,склади | Начальник РП: 5-44-60,067-239-06-20 | ЧД РП:5-44-41, 067-239-72-59
483 | 11.00-12.00 | П/ст 110/10 кВ “Алюмінієва” | Л-288“ТП-1106”№1 | 0.5 | 13.83 | м.Бровари. Виробничі приміщення ЗАТ «УБК» | Начальник РП: 5-44-60,067-239-06-20 | ЧД РП:5-44-41, 067-239-72-59
484 | 11.00-12.00 | П/ст 110/10 кВ “Алюмінієва” | Л-309“ТП-1195”№1 | 0.5 | 14.33 | с. Калинівка.Виробнича база «Века Україна».Металопластикові вікна | Начальник РП: 5-44-60,067-239-06-20 | ЧД РП:5-44-41, 067-239-72-59
485 | 11.00-12.00 | П/ст 110/10 кВ “Алюмінієва” | Л-310“ТП-1195”№2 | 0.5 | 14.83 | с. Калинівка.Виробнича база «Века Україна».Металопластикові вікна | Начальник РП: 5-44-60,067-239-06-20 | ЧД РП:5-44-41, 067-239-72-59
486 | 11.00-12.00 | П/ст 110/10 кВ “Алюмінієва” | Л-312“ТП-1125”№1 | 0.5 | 15.33 | м.Бровари.Виробнича база ТОВ «Євро бетон».Логістичний центр | Начальник РП: 5-44-60,067-239-06-20 | ЧД РП:5-44-41, 067-239-72-59
487 | 11.00-12.00 | П/ст 110/10 кВ “Алюмінієва” | Л-313“ТП-1125”№2 | 0.5 | 15.83 | м.Бровари.Виробнича база ТОВ «Євро бетон».Логістичний центр | Начальник РП: 5-44-60,067-239-06-20 | ЧД РП:5-44-41, 067-239-72-59
488 | 11.00-12.00 | П/ст 110/10 “Металургійна” | Л-257 “ТП-31” № 1 | 0.5 | 16.33 | Завод “Бровари-Ал” (металургія) | Начальник РП: 5-44-60,067-239-06-20 | ЧД РП:5-44-41, 067-239-72-59
489 | 11.00-12.00 | П/ст 35/10 “Пухівка” | Л-32 “Десна” | 2.33 | 18.66 | Побут с.Пухівка,Рожни, школа, дитсадок,магазини,кіоски | Начальник РП: 5-44-60,067-239-06-20 | ЧД РП:5-44-41, 067-239-72-59
490 | 11.00-12.00 | П/ст 110\10 кВ“Асканія” | Л-136 “Калинівка” | 1.42 | 20.08 | Селище Калинівка, фермерське господарство,склади | Начальник РП: 5-44-60,067-239-06-20 | ЧД РП:5-44-41, 067-239-72-59
491 | 11.00-12.00 | П/ст 110\10 кВ“Асканія” | Л-137 “Парникова” | 1.2 | 21.28 | Відділок Кірова, КСП “В.Димерське”, частина с.В.Димерка,побут,склади. | Начальник РП: 5-44-60,067-239-06-20 | ЧД РП:5-44-41, 067-239-72-59
492 | 11.00-12.00 | П/ст 110\10 кВ “Асканія” | Л-231“ТП-747”№1 | 1.33 | 22.61 | Теплиці «Асканія флора» | Начальник РП: 5-44-60,067-239-06-20 | ЧД РП:5-44-41, 067-239-72-59
493 | 11.00-12.00 | П/ст 110\10 кВ “Асканія” | Л-156“ТП-746“№1 | 1.5 | 24.11 | Теплиці «Асканія флора» | Начальник РП: 5-44-60,067-239-06-20 | ЧД РП:5-44-41, 067-239-72-59
494 | 11.00-12.00 | П/ст 110\10 кВ“Асканія” | Л-325“ТП-1252”№1 | 0.67 | 24.78 | Теплиці «Асканія флора» | Начальник РП: 5-44-60,067-239-06-20 | ЧД РП:5-44-41, 067-239-72-59
495 | 11.00-12.00 | П/ст 110\10 кВ“Асканія” | Л-331“ТП-1287”№1 | 0.33 | 25.11 | с.В.Димерка,ТОВ"АЙС-ТЕРМІНАЛ"-логістика | Начальник РП: 5-44-60,067-239-06-20 | ЧД РП:5-44-41, 067-239-72-59
496 | 11.00-12.00 | П/ст 110\27\10 кВ Бобрик | Л-22 “Богданівка” | 0.5 | 25.61 | Побут с.Богданівка,Димерка.Кіоски, магазини | Начальник РП: 5-44-60,067-239-06-20 | ЧД РП:5-44-41, 067-239-72-59
497 | 11.00-12.00 | П/ст 110\27\10 кВ Бобрик | Л-118 “Фрунзівка” | 0.16 | 25.77 | Побут с.Фрунзівка,Рудня ферма ВРХ, дачі,кіоски | Начальник РП: 5-44-60,067-239-06-20 | ЧД РП:5-44-41, 067-239-72-59
498 | 11.00-12.00 | П/ст 110/35/10 кВ “Калита” | ПЛ-35 кВ “Заворичі” | 0.5 | 26.27 | КСП: Заворицьке, Заплавне, побут.спожив.,школи, д/сади, об’єкти торгівлі, дрібні котельні в селах: Заворичі, Мокрець, Бервиця, АБЗ, перлітний цех, КСП Бобрицьке, с.Бобрик, Шевченково | Начальник РП: 5-44-60,067-239-06-20 | ЧД РП:5-44-41, 067-239-72-59
499 | 11.00-12.00 | П/ст 110/35/10 кВ “Калита” | Л-36 “ТП-9"№2 | 0.66 | 26.93 | побут с.Калита, кролеферма дрібні підприємства,школа.кіоски,магазини | Начальник РП: 5-44-60,067-239-06-20 | ЧД РП:5-44-41, 067-239-72-59
500 | 11.00-12.00 | П/ст 110/35/10 кВ “Калита” | Л-72 “Опанасів” | 0.5 | 27.43 | С.Опанасів з фермою ВРХ, с.Калита, побут | Начальник РП: 5-44-60,067-239-06-20 | ЧД РП:5-44-41, 067-239-72-59
501 | 11.00-12.00 | П/ст 110/35/10 кВ “Калита” | ПЛ-35 “Семиполки” | 1.33 | 28.76 | Побут с.Семиполки, птахофабрика, ферма ВРХ, ДР “Залісся” | Начальник РП: 5-44-60,067-239-06-20 | ЧД РП:5-44-41, 067-239-72-59
502 | 11.00-12.00 | П/ст 110/10 кВ “ТЕЦ-6” | Л-149 “Погреби” | 2 | 30.76 | Села: Погреби, Зазим”є , побут Магазини ,склади,с\рада | Начальник РП: 5-44-60,067-239-06-20 | ЧД РП:5-44-41, 067-239-72-59
503 | 11.00-12.00 | П/ст 35/10 кВ “КТПФ” | Л-99 “ТП-708” | 1.5 | 32.26 | Експедиція-60, м.Бровари побут.спож. мікрорайону геологорозвідки,молокоза-вод, військові частини | Начальник РП: 5-44-60,067-239-06-20 | ЧД РП:5-44-41, 067-239-72-59
504 | 11.00-12.00 | П/ст 110\35\10 кВ“Кока-Кола” | ПЛ-35 "Семиполки" | 4.75 | 37.01 | С.Рудня, побутові споживачі, пта-хоферма «АгроМарс»,кіоски,КСП “Жердівське”,села: Богданівка,Та-расівка,Жердова,Вільне,Захарівка,завод харчових продуктів | Начальник РП: 5-44-60,067-239-06-20 | ЧД РП:5-44-41, 067-239-72-59
505 | 12.00-13.00 | П/ст 110\35\10 кВ “Княжичі” | ПЛ-35 кВ “Требухів” | 6.25 | 6.25 | КСП: Требухівське, Гоголівське, Красилівське,Княжичі, побут .спожи-вачі, школи, дрібні котельні, д/сади, лікарні, дрібні організації в с.Плоске с.Требухів,Гоголів,Красилівка, Кня-жичі,Світильне,Русанів, Підлісся, Дімітрово,сільгоспхімія, Броварський ОРПК, ОРПК Красилівка, Резерв власних потреб п/ст Бровари 330 кВ | Начальник РП: 5-44-60,067-239-06-20 | ЧД РП:5-44-41, 067-239-72-59
506 | 12.00-13.00 | П/ст 110\35\10 кВ “Княжичі” | ПЛ-35 "АПК" | 0.25 | 6.5 | Склади АПК | Начальник РП: 5-44-60,067-239-06-20 | ЧД РП:5-44-41, 067-239-72-59
507 | 12.00-13.00 | П/ст 110\35\10 кВ “Княжичі” | Л-25 “ТП-989”№1 | 0.42 | 6.92 | Побут м.Бровари вул. Грушевського,кіоски,магазини,дрібні підприємства | Начальник РП: 5-44-60,067-239-06-20 | ЧД РП:5-44-41, 067-239-72-59
508 | 12.00-13.00 | П/ст 110\35\10 кВ “Княжичі” | Л-76 “ТП-989”№2 | 1 | 7.92 | Побут м.Бровари,кіоски Магазини,з-д”Свемон”,склади | Начальник РП: 5-44-60,067-239-06-20 | ЧД РП:5-44-41, 067-239-72-59
509 | 12.00-13.00 | П/ст 110\35\10 кВ “Княжичі” | Л-145 “Факел” | 1.33 | 9.25 | З-д “Факел”, СПМК-1, буд.двір КСП “Княжичі”, побут.спожив., школа, д/сад, дачне поселення “Ялинка” в с.Княжичі,АЗС,«Княжий двір» | Начальник РП: 5-44-60,067-239-06-20 | ЧД РП:5-44-41, 067-239-72-59
510 | 12.00-13.00 | П/ст 110\35\10 кВ “Княжичі” | Л-33 “ТП-995” | 1.66 | 10.91 | РУЕЗ “Укртелеком”, ЖЕО, побу. спожив., кінотеатр “Прометей”,рай-держадміністрація,міськвиконком,кафе, ШБУ-50, РайДРБУ, магазини, заклади харчування,Банк | Начальник РП: 5-44-60,067-239-06-20 | ЧД РП:5-44-41, 067-239-72-59
511 | 12.00-13.00 | П/ст 110\35\10 кВ “Княжичі” | Л-329 “ТП-1336" | 0.1 | 11.01 | Стройка оздоровчого комплексу | Начальник РП: 5-44-60,067-239-06-20 | ЧД РП:5-44-41, 067-239-72-59
512 | 12.00-13.00 | П/ст 110\10 кВ “ДБК” | Л-202 “ДСУ-50” | 0.5 | 11.51 | АБЗ, ШБУ-50, АБЗ РаДРБУ,Приватні фірми ,склади | Начальник РП: 5-44-60,067-239-06-20 | ЧД РП:5-44-41, 067-239-72-59
513 | 12.00-13.00 | П/ст 110\10 кВ “ДБК” | Л-203 “ЛР-53” | 1.13 | 12.64 | Нафтобаза, Райпостач, склади сільгоспхімії, вантажний двір ПЗЗД, ПМК-5, РСПМК-4, Ін-т УМА, КНС вул.Чкалова,побут.споживачі одноповерхов.забуд | Начальник РП: 5-44-60,067-239-06-20 | ЧД РП:5-44-41, 067-239-72-59
514 | 12.00-13.00 | П/ст 110/10 кВ “ДБК” | Л-291 “РП-36” №1 | 0.5 | 13.14 | с.Красилівка,Склади ТОВ «А-ЛОГ» | Начальник РП: 5-44-60,067-239-06-20 | ЧД РП:5-44-41, 067-239-72-59
515 | 12.00-13.00 | П/ст 110/10 кВ “ДБК” | Л-292 “РП-36” №2 | 0.5 | 13.64 | с.Красилівка,Склади ТОВ «А-ЛОГ» | Начальник РП: 5-44-60,067-239-06-20 | ЧД РП:5-44-41, 067-239-72-59
516 | 12.00-13.00 | П/ст 110/10 кВ “ДБК” | Л-317“ТП-1210” №2 | 0.3 | 13.94 | м.Бровари,ТОВ"Основа"-логістика | Начальник РП: 5-44-60,067-239-06-20 | ЧД РП:5-44-41, 067-239-72-59
517 | 12.00-13.00 | П/ст 110/10 кВ “ДБК” | Л-328“ТП-1290” №2 | 0.3 | 14.24 | м.Бровари,ТОВ"ПЕРІ-УКРАЇНА"-логістика | Начальник РП: 5-44-60,067-239-06-20 | ЧД РП:5-44-41, 067-239-72-59
518 | 12.00-13.00 | П/ст 35\10 кВ “Кіровська” | Л-4 “З-д холодильник” | 0.66 | 14.9 | Меркс-фабрика кухонь, крім аварійної броні | Начальник РП: 5-44-60,067-239-06-20 | ЧД РП:5-44-41, 067-239-72-59
519 | 12.00-13.00 | П/ст 35\10 кВ “Кіровська” | Л-38 “Дружба” | 0.88 | 15.78 | Побут.споживачі м.Бровари,прилеглі до вул.Дімітрова, Кирпоноса,стомат-поліклініка,частина багатоповерхо-вих забудов | Начальник РП: 5-44-60,067-239-06-20 | ЧД РП:5-44-41, 067-239-72-59
520 | 12.00-13.00 | П/ст 35\10 кВ “Кіровська” | Л-5 „Привокзальна” | 1.1 | 16.88 | ДОК, крім аварійної броні,”Основа-Солсіф”,КНС,побут р-н ЦОС та ж\д вокзалу,добувна ф-ка,АГК,дрібні підприємства,ЦОС,”Укрветпромпостач” | Начальник РП: 5-44-60,067-239-06-20 | ЧД РП:5-44-41, 067-239-72-59
521 | 12.00-13.00 | П/ст 110\10 кВ “Алюмінієва” | Л-188 “РП-21” № 1 | 0.5 | 17.38 | З-д алюмінієвих буд.констр., крім аварійної броні та споживачів безперервного виробництва | Начальник РП: 5-44-60,067-239-06-20 | ЧД РП:5-44-41, 067-239-72-59
522 | 12.00-13.00 | П/ст 110\10 кВ “Алюмінієва” | Л-186 “РП-22” № 1 | 1.5 | 18.88 | З-д алюмінієвих буд.констр., крім аварійної та споживачів безперервного виробництва | Начальник РП: 5-44-60,067-239-06-20 | ЧД РП:5-44-41, 067-239-72-59
523 | 12.00-13.00 | П/ст 110\10 кВ “Алюмінієва” | Л-86 “РП-14” № 1 | 2.16 | 21.04 | Броварський з-д буд.констр., крім аварійної броні | Начальник РП: 5-44-60,067-239-06-20 | ЧД РП:5-44-41, 067-239-72-59
524 | 12.00-13.00 | П/ст 110\10 кВ “Алюмінієва” | Л-88 “РП-20” № 1 | 1.66 | 22.7 | З-д пластмас крім аварійної броні | Начальник РП: 5-44-60,067-239-06-20 | ЧД РП:5-44-41, 067-239-72-59
525 | 12.00-13.00 | П/ст 110\10 кВ “Алюмінієва” | Л-2 “ТП-38” | 0.42 | 23.12 | С.Калинівка, цегельний з-д, РП-11 УМА, овочеві бази ОРПК Печерського таСтарокиївського р-нів, тракторний парк КСП “Пухівське”,”Камаз-Україна” | Начальник РП: 5-44-60,067-239-06-20 | ЧД РП:5-44-41, 067-239-72-59
526 | 12.00-13.00 | П/ст 110/10 кВ “Алюмінієва” | Л-314“ТП-1199”№1 | 0.25 | 23.37 | с.В.Димерка,ТОВ"ТОП-ТРАНС"-логістика | Начальник РП: 5-44-60,067-239-06-20 | ЧД РП:5-44-41, 067-239-72-59
527 | 12.00-13.00 | П/ст 110/10 кВ “Алюмінієва” | Л-318“ТП-1235”№1 | 0.5 | 23.87 | с.Калинівка,ТОВ"Калинівка-Інвест"-Цех дерев"яних конструкцій. | Начальник РП: 5-44-60,067-239-06-20 | ЧД РП:5-44-41, 067-239-72-59
528 | 12.00-13.00 | П/ст 110\10 кВ “Металургійна | Л-141 “РП-5”№1 | 3 | 26.87 | Ф-ка “Софія”, АТП,АЗС,побут. споживачі, ПТУ, Банк, гуртожиток ф-ки “Софія” | Начальник РП: 5-44-60,067-239-06-20 | ЧД РП:5-44-41, 067-239-72-59
529 | 12.00-13.00 | П/ст 110/10 кВ “Металургійна“ | Л-360"ТП-1414"№1 | 0.25 | 27.12 | м.Бровари.,побут багатоповерхові житлові будинки ІV,V мікрорайонів.,вул Драгоманова | Начальник РП: 5-44-60,067-239-06-20 | ЧД РП:5-44-41, 067-239-72-59
530 | 12.00-13.00 | П/ст 110\10 кВ “Асканія” | Л-157“ТП-746”№2 | 2.1 | 29.22 | Теплиці «Асканія флора» | Начальник РП: 5-44-60,067-239-06-20 | ЧД РП:5-44-41, 067-239-72-59
531 | 12.00-13.00 | П/ст 110\10 кВ “Асканія” | Л-244“ТП-747“№2 | 1.5 | 30.72 | Теплиці «Асканія флора» | Начальник РП: 5-44-60,067-239-06-20 | ЧД РП:5-44-41, 067-239-72-59
532 | 12.00-13.00 | П/ст 110\10 кВ“Асканія” | Л-325“ТП-1252”№1 | 0.67 | 31.39 | Теплиці «Асканія флора» | Начальник РП: 5-44-60,067-239-06-20 | ЧД РП:5-44-41, 067-239-72-59
533 | 12.00-13.00 | П/ст 110\10 кВ“Асканія” | Л-332“ТП-1287”№2 | 0.2 | 31.59 | с.В.Димерка,ТОВ"АЙС-ТЕРМІНАЛ"-логістика | Начальник РП: 5-44-60,067-239-06-20 | ЧД РП:5-44-41, 067-239-72-59
534 | 12.00-13.00 | П/ст 110\27\10 кВ Бобрик | Л-24 “Полив” | 0.25 | 31.84 | Побут с.Бобрик, ферма ВРХ, кіоски | Начальник РП: 5-44-60,067-239-06-20 | ЧД РП:5-44-41, 067-239-72-59
535 | 12.00-13.00 | П/ст 110\10 кВ“Асканія” | Л-248“ТП-741”№1 | 2.25 | 34.09 | Теплиці «Асканія флора» | Начальник РП: 5-44-60,067-239-06-20 | ЧД РП:5-44-41, 067-239-72-59
536 | 12.00-13.00 | П/ст 110\10 кВ“Асканія” | Л-335“ТП-1296”№1 | 2.33 | 36.42 | Теплиці «Асканія флора» | Начальник РП: 5-44-60,067-239-06-20 | ЧД РП:5-44-41, 067-239-72-59
537 | 12.00-13.00 | П/ст 110\10 кВ“Асканія” | Л-253“ТП-742”№2 | 1.7 | 38.12 | с.В.Димерка,ТОВ"АЙС-ТЕРМІНАЛ"-логістика | Начальник РП: 5-44-60,067-239-06-20 | ЧД РП:5-44-41, 067-239-72-59
538 | 12.00-13.00 | П/ст 110\27\10 кВ Бобрик | Л-80 “ТП-851” | 0.5 | 38.62 | Побут с.Бобрик, с.Шевченково, завод продтоварів, дрібні підприємства,школа, дитсадок | Начальник РП: 5-44-60,067-239-06-20 | ЧД РП:5-44-41, 067-239-72-59
539 | 12.00-13.00 | П/ст 110\35\10 кВ “Калита” | Л-35 “ТП-9” № 1 | 0.5 | 39.12 | Кафетерій, с.Калита, побут.кіоски | Начальник РП: 5-44-60,067-239-06-20 | ЧД РП:5-44-41, 067-239-72-59
540 | 12.00-13.00 | П/ст 110/10 кВ “ТЕЦ-6” | Л-149 “Погреби” | 2 | 41.12 | Села: Погреби, Зазим”є , побут Магазини ,склади,с\рада | Начальник РП: 5-44-60,067-239-06-20 | ЧД РП:5-44-41, 067-239-72-59
541 | 12.00-13.00 | П/ст 110\35\10 кВ“Кока-Кола” | ПЛ-35 "Новобогданівка" | 0.25 | 41.37 | Побут,житловий масив Новобогданівка | Начальник РП: 5-44-60,067-239-06-20 | ЧД РП:5-44-41, 067-239-72-59
542 | 12.00-13.00 | П/ст 35/10 кВ “КТПФ” | Л-99 “ТП-708” | 1.5 | 42.87 | Експедиція-60, м.Бровари побут.спож. мікрорайону геологорозвідки,молокоза-вод, військові частини | Начальник РП: 5-44-60,067-239-06-20 | ЧД РП:5-44-41, 067-239-72-59
543 | 13.00-14.00 | П/ст 110\35\10 кВ “Княжичі” | Л-28 “ТП-706” | 2 | 2 | Побут.спожив. м.Бровари, невеликі котельні, ПМК-24,СПМК-511,УПТК, тр-т“Укрсільенергомон-таж”, школа №3,дитсади,склади ,магазини | Начальник РП: 5-44-60,067-239-06-20 | ЧД РП:5-44-41, 067-239-72-59
544 | 13.00-14.00 | П/ст 110\35\10 кВ “Княжичі” | Л-347"ТП-1345"№1 | 0.2 | 2.2 | Княжичі-спортивний комплекс | Начальник РП: 5-44-60,067-239-06-20 | ЧД РП:5-44-41, 067-239-72-59
545 | 13.00-14.00 | П/ст 110\35\10 кВ “Княжичі” | Л-348"ТП-1345"№2 | 0.2 | 2.4 | Княжичі-спортивний комплекс | Начальник РП: 5-44-60,067-239-06-20 | ЧД РП:5-44-41, 067-239-72-59
546 | 13.00-14.00 | П/ст 110\35\10 кВ “Княжичі” | Л-349"ТП-1359"№1 | 0.15 | 2.55 | Бровари-логістика | Начальник РП: 5-44-60,067-239-06-20 | ЧД РП:5-44-41, 067-239-72-59
547 | 13.00-14.00 | П/ст 110\35\10 кВ “Княжичі” | Л-350"ТП-1359"№2 | 0.15 | 2.7 | Бровари-логістика | Начальник РП: 5-44-60,067-239-06-20 | ЧД РП:5-44-41, 067-239-72-59
548 | 13.00-14.00 | П/ст 110\35\10 кВ “Княжичі” | Л-351"ТП-1340"№1 | 0.2 | 2.9 | Бровари-завод вентиляційних систем | Начальник РП: 5-44-60,067-239-06-20 | ЧД РП:5-44-41, 067-239-72-59
549 | 13.00-14.00 | П/ст 110\35\10 кВ “Княжичі” | Л-352"ТП-1340"№2 | 0.2 | 3.1 | Бровари-завод вентиляційних систем | Начальник РП: 5-44-60,067-239-06-20 | ЧД РП:5-44-41, 067-239-72-59
550 | 13.00-14.00 | П/ст 110\10 кВ “ДБК” | Л-208 “ТП-732” №2 | 0.38 | 3.48 | База ТОБ,Склади,магазин | Начальник РП: 5-44-60,067-239-06-20 | ЧД РП:5-44-41, 067-239-72-59
551 | 13.00-14.00 | П/ст 110\10 кВ “ДБК” | Л-209 “РП-24” №2 | 0.3 | 3.78 | Домобудівний к-т „Меркурій” | Начальник РП: 5-44-60,067-239-06-20 | ЧД РП:5-44-41, 067-239-72-59
552 | 13.00-14.00 | П/ст 110/10 кВ “ДБК” | Л-210 “РП-24” № 1 | 0.35 | 4.13 | Домобудівний к-т „Меркурій” | Начальник РП: 5-44-60,067-239-06-20 | ЧД РП:5-44-41, 067-239-72-59
553 | 13.00-14.00 | П/ст 110/10 кВ “ДБК” | Л-201 “РП-30” № 2 | 1.65 | 5.78 | АГНКС, техстанція,АЗС сільгоспхімія, гаражі | Начальник РП: 5-44-60,067-239-06-20 | ЧД РП:5-44-41, 067-239-72-59
554 | 13.00-14.00 | П/ст 110/10 кВ “ДБК” | Л-265 “ТП-505” № 1 | 0.16 | 5.94 | Будівельна фірма “Блок” | Начальник РП: 5-44-60,067-239-06-20 | ЧД РП:5-44-41, 067-239-72-59
555 | 13.00-14.00 | П/ст 110\10 кВ “ДБК” | Л-217 “РП-12” | 1.98 | 7.92 | Побут.споживачі, школи, д/сади, дрібні організації мікрорайону “Торгмаш” | Начальник РП: 5-44-60,067-239-06-20 | ЧД РП:5-44-41, 067-239-72-59
556 | 13.00-14.00 | П/ст 110\10 кВ “ДБК” | Л-202 “ДСУ-50” | 0.5 | 8.42 | АБЗ, ШБУ-50, АБЗ РаДРБУ,Приватні фірми ,склади | Начальник РП: 5-44-60,067-239-06-20 | ЧД РП:5-44-41, 067-239-72-59
557 | 13.00-14.00 | П/ст 110\10 кВ “ДБК” | Л-203 “ЛР-53” | 1.13 | 9.55 | Нафтобаза, Райпостач, склади сільгоспхімії, вантажний двір ПЗЗД, ПМК-5, РСПМК-4, Ін-т УМА, КНС вул.Чкалова,побут.споживачі одноповерхов.забуд | Начальник РП: 5-44-60,067-239-06-20 | ЧД РП:5-44-41, 067-239-72-59
558 | 13.00-14.00 | П/ст 35\10 кВ “Кіровська” | Л-4 “З-д холодильник” | 0.66 | 10.21 | Меркс-фабрика кухонь, крім аварійної броні | Начальник РП: 5-44-60,067-239-06-20 | ЧД РП:5-44-41, 067-239-72-59
559 | 13.00-14.00 | П/ст 35\10 кВ “Кіровська” | Л-7 “Требухів” | 1.2 | 11.41 | СПМК-2,УПТК “Теплицьтехмонтаж” ,ПМК УКС,ПДСП-2, промком-бінат РСС, котельня по вул.Красовського, АЗС,побу-тові споживачі р-ну “Торгмаш”,склади, БЗМ,“Термоізоляція” | Начальник РП: 5-44-60,067-239-06-20 | ЧД РП:5-44-41, 067-239-72-59
560 | 13.00-14.00 | П/ст 35\10 кВ “Кіровська” | Л-38 “Дружба” | 0.88 | 12.29 | Побут.споживачі м.Бровари,прилеглі до вул.Дімітрова, Кирпоноса,стоматполі-клініка,частина багатоповерхових забудов | Начальник РП: 5-44-60,067-239-06-20 | ЧД РП:5-44-41, 067-239-72-59
561 | 13.00-14.00 | П/ст 110/10 кВ “Алюмінієва” | Л-314“ТП-1199”№1 | 0.25 | 12.54 | с.В.Димерка,ТОВ"ТОП-ТРАНС"-логістика | Начальник РП: 5-44-60,067-239-06-20 | ЧД РП:5-44-41, 067-239-72-59
562 | 13.00-14.00 | П/ст 110/10 кВ “Алюмінієва” | Л-318“ТП-1235”№1 | 0.5 | 13.04 | с.Калинівка,ТОВ"Калинівка-Інвест"-Цех дерев"яних конструкцій. | Начальник РП: 5-44-60,067-239-06-20 | ЧД РП:5-44-41, 067-239-72-59
563 | 13.00-14.00 | П/ст 110/10 кВ “Алюмінієва” | Л-339"ТП-1313"№1 | 0.1 | 13.14 | с.Димерка,склади,"Паркрідж-Україна-Бровари-2" | Начальник РП: 5-44-60,067-239-06-20 | ЧД РП:5-44-41, 067-239-72-59
564 | 13.00-14.00 | П/ст 110/10 кВ “Алюмінієва” | Л-340"ТП-1313"№2 | 0.1 | 13.24 | с.Димерка,склади,"Паркрідж-Україна-Бровари-2" | Начальник РП: 5-44-60,067-239-06-20 | ЧД РП:5-44-41, 067-239-72-59
565 | 13.00-14.00 | П/ст 110/10 кВ “Алюмінієва” | Л-365"ТП-1377"№1 | 0.1 | 13.34 | с.Калинівка,склади | Начальник РП: 5-44-60,067-239-06-20 | ЧД РП:5-44-41, 067-239-72-59
566 | 13.00-14.00 | П/ст 110/10 кВ “Алюмінієва” | Л-366"ТП-1377"№2 | 0.1 | 13.44 | с.Калинівка,склади | Начальник РП: 5-44-60,067-239-06-20 | ЧД РП:5-44-41, 067-239-72-59
567 | 13.00-14.00 | П/ст 110\10 кВ “Металургійна | Л-222 “ТП-31” № 2 | 0.5 | 13.94 | Завод “Бровари-Ал” (металургія) | Начальник РП: 5-44-60,067-239-06-20 | ЧД РП:5-44-41, 067-239-72-59
568 | 13.00-14.00 | П/ст 110/10 “Металургійна” | Л-387"РП-42"№1 | 0.5 | 14.44 | Фабрика Євро Фудс ГБ Україна,"С.П. Брок Сервіс",житловий комплекс "Альянс новобуд" | Начальник РП: 5-44-60,067-239-06-20 | ЧД РП:5-44-41, 067-239-72-59
569 | 13.00-14.00 | П/ст 110\10 кВ “Металургійна | Л-180 “ТП-205” № 1 | 0.5 | 14.94 | Мостозагін-112, деревообробка, ф-ка “Дружба”,база “Київенерго”, УМСР | Начальник РП: 5-44-60,067-239-06-20 | ЧД РП:5-44-41, 067-239-72-59
570 | 13.00-14.00 | П/ст 110\10 кВ “Металургійна | Л-193 “РП-33” № 2 | 4.85 | 19.79 | З-д “Промарматура”,“Стальконстру- кція”, автобаза № 2,гаражний коопе- ратив,”Мобіс”,Гіпермаркет”Термінал” | Начальник РП: 5-44-60,067-239-06-20 | ЧД РП:5-44-41, 067-239-72-59
571 | 13.00-14.00 | П/ст 110\10 кВ “Металургійна | Л-143 “РП-6” № 1 | 3.72 | 23.51 | Побут.споживачі 34-го квартала м.Бровари крім будинків з електроплитами | Начальник РП: 5-44-60,067-239-06-20 | ЧД РП:5-44-41, 067-239-72-59
572 | 13.00-14.00 | П/ст 110\10 кВ “Металургійна | Л-141 “РП-5”№1 | 3 | 26.51 | Ф-ка “Софія”, АТП,АЗС,побут. споживачі, ПТУ, Банк, гуртожиток ф-ки “Софія” | Начальник РП: 5-44-60,067-239-06-20 | ЧД РП:5-44-41, 067-239-72-59
573 | 13.00-14.00 | П/ст 110\10 кВ “Металургійна | Л-34 “ТП-659” | 2.68 | 29.19 | Побут.споживачі багатоповерхо-вої будови м.Бровари | Начальник РП: 5-44-60,067-239-06-20 | ЧД РП:5-44-41, 067-239-72-59
574 | 13.00-14.00 | П/с Пухівка 35\10 кВ | Л-164 “Волна” | 1.47 | 30.66 | Дачі с.Пухівка, с.Зазим’я, побут с.Пухівка, с.Зазим’я | Начальник РП: 5-44-60,067-239-06-20 | ЧД РП:5-44-41, 067-239-72-59
575 | 13.00-14.00 | п\с Пухівка 35\10кВ | Л-367"РП-38" | 1.2 | 31.86 | с.Зазим"я,склади | Начальник РП: 5-44-60,067-239-06-20 | ЧД РП:5-44-41, 067-239-72-59
576 | 13.00-14.00 | П/ст 110/10 “Асканія” | Л-128 “Скибин” | 0.65 | 32.51 | Побутові споживачі с.Скибин, дачі, с.Калинівка | Начальник РП: 5-44-60,067-239-06-20 | ЧД РП:5-44-41, 067-239-72-59
577 | 13.00-14.00 | П/ст 110\10 кВ“Асканія” | Л-326“ТП-1252”№2 | 1.83 | 34.34 | Теплиці «Асканія флора» | Начальник РП: 5-44-60,067-239-06-20 | ЧД РП:5-44-41, 067-239-72-59
578 | 13.00-14.00 | П/ст 110\10 кВ“Асканія” | Л-332“ТП-1287”№2 | 0.2 | 34.54 | с.В.Димерка,ТОВ"АЙС-ТЕРМІНАЛ"-логістика | Начальник РП: 5-44-60,067-239-06-20 | ЧД РП:5-44-41, 067-239-72-59
579 | 13.00-14.00 | П/ст 110\10 кВ“Асканія” | Л-249“ТП-741”№2 | 2.25 | 36.79 | Теплиці «Асканія флора» | Начальник РП: 5-44-60,067-239-06-20 | ЧД РП:5-44-41, 067-239-72-59
580 | 13.00-14.00 | П/ст 110\10 кВ“Асканія” | Л-336“ТП-1296”№2 | 2.33 | 39.12 | Теплиці «Асканія флора» | Начальник РП: 5-44-60,067-239-06-20 | ЧД РП:5-44-41, 067-239-72-59
581 | 13.00-14.00 | П/ст 110\27\10 кВ Бобрик | Л-22 “Богданівка” | 0.5 | 39.62 | Побут с.Богданівка,Димерка. Кіоски, магазини | Начальник РП: 5-44-60,067-239-06-20 | ЧД РП:5-44-41, 067-239-72-59
582 | 13.00-14.00 | П/ст 110\27\10 кВ Бобрик | Л-24 “Полив” | 0.25 | 39.87 | Побут с.Бобрик, ферма ВРХ, кіоски | Начальник РП: 5-44-60,067-239-06-20 | ЧД РП:5-44-41, 067-239-72-59
583 | 13.00-14.00 | П/ст 110\27\10 кВ Бобрик | Л-80 “ТП-851” | 0.5 | 40.37 | Побут с.Бобрик, с.Шевченково, завод продтоварів, дрібні підприємства,школа, дитсадок | Начальник РП: 5-44-60,067-239-06-20 | ЧД РП:5-44-41, 067-239-72-59
584 | 13.00-14.00 | П/ст 110\35\10 кВ “Калита” | Л-35 “ТП-9” № 1 | 0.5 | 40.87 | Кафетерій, с.Калита, побут.кіоски | Начальник РП: 5-44-60,067-239-06-20 | ЧД РП:5-44-41, 067-239-72-59
585 | 13.00-14.00 | П/ст 110\35\10 кВ“Кока-Кола” | ПЛ-35 "Новобогданівка" | 0.25 | 41.12 | Побут,житловий масив Новобогданівка | Начальник РП: 5-44-60,067-239-06-20 | ЧД РП:5-44-41, 067-239-72-59
586 | 14.00-15.00 | П/ст 110\35\10 кВ Княжичі | Л-25 “ТП-989”№1 | 0.42 | 0.42 | Побут м.Бровари вул. Грушевсько-го,кіоски,магазини,дрібні підприємства | Начальник РП: 5-44-60,067-239-06-20 | ЧД РП:5-44-41, 067-239-72-59
587 | 14.00-15.00 | П/ст 110\35\10 кВ Княжичі | Л-76 “ТП-989”№2 | 1 | 1.42 | Побут м.Бровари,кіоски Магазини,з-д”Свемон”,склади | Начальник РП: 5-44-60,067-239-06-20 | ЧД РП:5-44-41, 067-239-72-59
588 | 14.00-15.00 | П/ст 110\35\10 кВ “Княжичі” | ПЛ-35 "АПК" | 0.25 | 1.67 | Склади АПК | Начальник РП: 5-44-60,067-239-06-20 | ЧД РП:5-44-41, 067-239-72-59
589 | 14.00-15.00 | П/ст 110\35\10 кВ “Княжичі” | Л-114 “РП-3” № 2 | 2.5 | 4.17 | Багатоповерхова забудова м.Брова-ри 29 кв., побутові споживачі,підпри-ємства торгівлі,харчування,школа №9 | Начальник РП: 5-44-60,067-239-06-20 | ЧД РП:5-44-41, 067-239-72-59
590 | 14.00-15.00 | П/ст 110\35\10 кВ “Княжичі” | Л-117 “РП-4” | 1.33 | 5.5 | З-д НКО,з.д склопакетів,побутові споживач. біля з-ду НКО,кіоски | Начальник РП: 5-44-60,067-239-06-20 | ЧД РП:5-44-41, 067-239-72-59
591 | 14.00-15.00 | П/ст 110\35\10 кВ “Княжичі” | Л-28 “ТП-706” | 2 | 7.5 | Побут.спожив. м.Бровари, невеликі котельні, ПМК-24,СПМК-511,УПТК, тр-т“Укрсільенергомон-таж”, школа №3,дитсади,склади ,магазини | Начальник РП: 5-44-60,067-239-06-20 | ЧД РП:5-44-41, 067-239-72-59
592 | 14.00-15.00 | П/ст 110\35\10 кВ “Княжичі” | Л-347"ТП-1345"№1 | 0.2 | 7.7 | Княжичі-спортивний комплекс | Начальник РП: 5-44-60,067-239-06-20 | ЧД РП:5-44-41, 067-239-72-59
593 | 14.00-15.00 | П/ст 110\35\10 кВ “Княжичі” | Л-348"ТП-1345"№2 | 0.2 | 7.9 | Княжичі-спортивний комплекс | Начальник РП: 5-44-60,067-239-06-20 | ЧД РП:5-44-41, 067-239-72-59
594 | 14.00-15.00 | П/ст 110\35\10 кВ “Княжичі” | Л-349"ТП-1359"№1 | 0.15 | 8.05 | Бровари-логістика | Начальник РП: 5-44-60,067-239-06-20 | ЧД РП:5-44-41, 067-239-72-59
595 | 14.00-15.00 | П/ст 110\35\10 кВ “Княжичі” | Л-350"ТП-1359"№2 | 0.15 | 8.2 | Бровари-логістика | Начальник РП: 5-44-60,067-239-06-20 | ЧД РП:5-44-41, 067-239-72-59
596 | 14.00-15.00 | П/ст 110\35\10 кВ “Княжичі” | Л-351"ТП-1340"№1 | 0.2 | 8.4 | Бровари-завод вентиляційних систем | Начальник РП: 5-44-60,067-239-06-20 | ЧД РП:5-44-41, 067-239-72-59
597 | 14.00-15.00 | П/ст 110\35\10 кВ “Княжичі” | Л-352"ТП-1340"№2 | 0.2 | 8.6 | Бровари-завод вентиляційних систем | Начальник РП: 5-44-60,067-239-06-20 | ЧД РП:5-44-41, 067-239-72-59
598 | 14.00-15.00 | П/ст 110\10 кВ “ДБК” | Л-208 “ТП-732” №2 | 0.38 | 8.98 | База ТОБ,Склади,магазин | Начальник РП: 5-44-60,067-239-06-20 | ЧД РП:5-44-41, 067-239-72-59
599 | 14.00-15.00 | П/ст 110\10 кВ “ДБК” | Л-209 “РП-24” №2 | 0.3 | 9.28 | Домобудівний к-т „Меркурій” | Начальник РП: 5-44-60,067-239-06-20 | ЧД РП:5-44-41, 067-239-72-59
600 | 14.00-15.00 | П/ст 110/10 кВ “ДБК” | Л-266 “ТП-505” № 2 | 0.16 | 9.44 | Будівельна фірма “Блок” | Начальник РП: 5-44-60,067-239-06-20 | ЧД РП:5-44-41, 067-239-72-59
601 | 14.00-15.00 | П/ст 110\10 кВ “ДБК” | Л-217 “РП-12” | 1.98 | 11.42 | Побут.споживачі, школи, д/сади, дрібні організації мікрорайону “Торгмаш” | Начальник РП: 5-44-60,067-239-06-20 | ЧД РП:5-44-41, 067-239-72-59
602 | 14.00-15.00 | П/ст 110/10 кВ “ДБК” | Л-343"РП-35"№1 | 0.3 | 11.72 | м.Бровари, побутові споживачі,підпри-ємства | Начальник РП: 5-44-60,067-239-06-20 | ЧД РП:5-44-41, 067-239-72-59
603 | 14.00-15.00 | П/ст 110/10 кВ “ДБК” | Л-344"РП-35"№2 | 0.3 | 12.02 | м.Бровари, побутові споживачі,підпри-ємства | Начальник РП: 5-44-60,067-239-06-20 | ЧД РП:5-44-41, 067-239-72-59
604 | 14.00-15.00 | П/ст 110/10 кВ “ДБК” | Л-345"ТП-1184"№1 | 0.1 | 12.12 | м.Бровари,склади "Анрі-маркет" | Начальник РП: 5-44-60,067-239-06-20 | ЧД РП:5-44-41, 067-239-72-59
605 | 14.00-15.00 | П/ст 110/10 кВ “ДБК” | Л-346"ТП-1184"№2 | 0.1 | 12.22 | м.Бровари,склади "Анрі-маркет" | Начальник РП: 5-44-60,067-239-06-20 | ЧД РП:5-44-41, 067-239-72-59
606 | 14.00-15.00 | П/ст 35\10 кВ “Кіровська” | Л-7 “Требухів” | 1.2 | 13.42 | СПМК-2,УПТК “Теплицьтехмонтаж”, ПМК УКС,ПДСП-2, промкомбінат РСС, котельня по вул.Красовського,АЗС,побу-тові споживачі рну“Торгмаш”,склади, БЗМ, “Термоізоляція” | Начальник РП: 5-44-60,067-239-06-20 | ЧД РП:5-44-41, 067-239-72-59
607 | 14.00-15.00 | П/ст 110/10 кВ “Алюмінієва” | Л-315“ТП-1199”№2 | 0.25 | 13.67 | с.В.Димерка,ТОВ"ТОП-ТРАНС"-логістика | Начальник РП: 5-44-60,067-239-06-20 | ЧД РП:5-44-41, 067-239-72-59
608 | 14.00-15.00 | П/ст 110/10 кВ “Алюмінієва” | Л-319“ТП-1235”№2 | 0.5 | 14.17 | с.Калинівка,ТОВ"Калинівка-Інвест"-Цех дерев"яних конструкцій. | Начальник РП: 5-44-60,067-239-06-20 | ЧД РП:5-44-41, 067-239-72-59
609 | 14.00-15.00 | П/ст 110/10 кВ “Алюмінієва” | Л-339"ТП-1313"№1 | 0.1 | 14.27 | с.Димерка,склади,"Паркрідж-Україна-Бровари-2" | Начальник РП: 5-44-60,067-239-06-20 | ЧД РП:5-44-41, 067-239-72-59
610 | 14.00-15.00 | П/ст 110/10 кВ “Алюмінієва” | Л-340"ТП-1313"№2 | 0.1 | 14.37 | с.Димерка,склади,"Паркрідж-Україна-Бровари-2" | Начальник РП: 5-44-60,067-239-06-20 | ЧД РП:5-44-41, 067-239-72-59
611 | 14.00-15.00 | П/ст 110/10 кВ “Алюмінієва” | Л-365"ТП-1377"№1 | 0.1 | 14.47 | с.Калинівка,склади | Начальник РП: 5-44-60,067-239-06-20 | ЧД РП:5-44-41, 067-239-72-59
612 | 14.00-15.00 | П/ст 110/10 кВ “Алюмінієва” | Л-366"ТП-1377"№2 | 0.1 | 14.57 | с.Калинівка,склади | Начальник РП: 5-44-60,067-239-06-20 | ЧД РП:5-44-41, 067-239-72-59
613 | 14.00-15.00 | П/ст 110/10 кВ “Алюмінієва” | Л-371"РП-37"№1 | 1 | 15.57 | м.Бровари.Виробнича база ТОВ «Технотрейд».Логістичний центр | Начальник РП: 5-44-60,067-239-06-20 | ЧД РП:5-44-41, 067-239-72-59
614 | 14.00-15.00 | П/ст 110/10 кВ “Алюмінієва” | Л-372"РП-37"№2 | 0.2 | 15.77 | м.Бровари.Виробнича база ТОВ «Технотрейд».Логістичний центр | Начальник РП: 5-44-60,067-239-06-20 | ЧД РП:5-44-41, 067-239-72-59
615 | 14.00-15.00 | П/ст 110/10 кВ Металургійна | Л-81 “РП-15” № 1 | 0.83 | 16.6 | ЗПМ | Начальник РП: 5-44-60,067-239-06-20 | ЧД РП:5-44-41, 067-239-72-59
616 | 14.00-15.00 | П/ст 110\10 кВ “Металургійна | Л-87 “РП-28” № 1 | 0.33 | 16.93 | Кранобудівний з-д, крім аварійної броні | Начальник РП: 5-44-60,067-239-06-20 | ЧД РП:5-44-41, 067-239-72-59
617 | 14.00-15.00 | П/ст 110\10 кВ “Металургійна | Л-222 “ТП-31” № 2 | 0.5 | 17.43 | Завод “Бровари-Ал” (металургія) | Начальник РП: 5-44-60,067-239-06-20 | ЧД РП:5-44-41, 067-239-72-59
618 | 14.00-15.00 | П/ст 110\10 кВ “Металургійна | Л-143 “РП-6” № 1 | 3.72 | 21.15 | Побут.споживачі 34-го кварталу м.Бро-вари,крім будинків з електроплитами | Начальник РП: 5-44-60,067-239-06-20 | ЧД РП:5-44-41, 067-239-72-59
619 | 14.00-15.00 | П/ст 110\10 кВ “Металургійна | Л-34 “ТП-659” | 2.68 | 23.83 | Побут.споживачі багатоповерхової будови м.Бровари | Начальник РП: 5-44-60,067-239-06-20 | ЧД РП:5-44-41, 067-239-72-59
620 | 14.00-15.00 | П/ст 110/10 кВ “Металургійна“ | Л-299“ТП-1170”№1 | 0.33 | 24.16 | м.Бровари.Будівництво багатоповерхових житлових будинків вул.Короленко (ПДБП-2) | Начальник РП: 5-44-60,067-239-06-20 | ЧД РП:5-44-41, 067-239-72-59
621 | 14.00-15.00 | П/ст 110/10 кВ “Металургійна“ | Л-300“ТП-1170”№2 | 0.33 | 24.49 | м.Бровари.Будівництво багатоповерхових житлових будинків вул.Короленко (ПДБП-2) | Начальник РП: 5-44-60,067-239-06-20 | ЧД РП:5-44-41, 067-239-72-59
622 | 14.00-15.00 | П/ст 110/10 кВ “Металургійна“ | Л-302“ТП-1174” | 0.16 | 24.65 | м.Бровари.Складські приміщення .Автобаза №2 | Начальник РП: 5-44-60,067-239-06-20 | ЧД РП:5-44-41, 067-239-72-59
623 | 14.00-15.00 | П/ст 110/10 кВ “Металургійна“ | Л-307“ТП-1190”№1 | 0.33 | 24.98 | м.Бровари.»Закордонмонтажспецбуд»,Будівництво багатоповерхових житлових будинків ІV,V мікрорайонів. | Начальник РП: 5-44-60,067-239-06-20 | ЧД РП:5-44-41, 067-239-72-59
624 | 14.00-15.00 | П/ст 110/10 кВ “Металургійна“ | Л-308“ТП-1190”№2 | 0.33 | 25.31 | м.Бровари.»Закордонмонтажспецбуд»,Будівництво багатоповерхових житлових будинків ІV,V мікрорайонів. | Начальник РП: 5-44-60,067-239-06-20 | ЧД РП:5-44-41, 067-239-72-59
625 | 14.00-15.00 | П/с Пухівка 35\10 кВ | Л-164 “Волна” | 1.47 | 26.78 | Дачі с.Пухівка, с.Зазим’я, побут с.Пухівка, с.Зазим’я | Начальник РП: 5-44-60,067-239-06-20 | ЧД РП:5-44-41, 067-239-72-59
626 | 14.00-15.00 | п\с Пухівка 35\10кВ | Л-367"РП-38" | 1.2 | 27.98 | с.Зазим"я,склади | Начальник РП: 5-44-60,067-239-06-20 | ЧД РП:5-44-41, 067-239-72-59
627 | 14.00-15.00 | П/ст 110/10 “Асканія” | Л-128 “Скибин” | 0.65 | 28.63 | Побутові споживачі с.Скибин, дачі, с.Калинівка | Начальник РП: 5-44-60,067-239-06-20 | ЧД РП:5-44-41, 067-239-72-59
628 | 14.00-15.00 | П/ст 110\10 кВ“Асканія” | Л-326“ТП-1252”№2 | 1.83 | 30.46 | Теплиці «Асканія флора» | Начальник РП: 5-44-60,067-239-06-20 | ЧД РП:5-44-41, 067-239-72-59
629 | 14.00-15.00 | П/ст 110\10 кВ“Асканія” | Л-253“ТП-742”№2 | 1.7 | 32.16 | с.В.Димерка,ТОВ"АЙС-ТЕРМІНАЛ"-логістика | Начальник РП: 5-44-60,067-239-06-20 | ЧД РП:5-44-41, 067-239-72-59
630 | 14.00-15.00 | П/ст 110\10 кВ“Асканія” | Л-335“ТП-1296”№1 | 2.33 | 34.49 | Теплиці «Асканія флора» | Начальник РП: 5-44-60,067-239-06-20 | ЧД РП:5-44-41, 067-239-72-59
631 | 14.00-15.00 | П/ст 110\27\10 кВ Бобрик | Л-22 “Богданівка” | 0.5 | 34.99 | Побут с.Богданівка,Димерка. Кіоски, магазини | Начальник РП: 5-44-60,067-239-06-20 | ЧД РП:5-44-41, 067-239-72-59
632 | 14.00-15.00 | П/ст 110/35/10 кВ “Калита” | ПЛ-35 “Семиполки” | 1.33 | 36.32 | Побут с.Семиполки, птахофабрика, ферма ВРХ, ДР “Залісся” | Начальник РП: 5-44-60,067-239-06-20 | ЧД РП:5-44-41, 067-239-72-59
633 | 14.00-15.00 | П/ст 110/10 кВ “ТЕЦ-6” | Л-149 “Погреби” | 2 | 38.32 | Села: Погреби, Зазим”є , побут Магазини ,склади,с\рада | Начальник РП: 5-44-60,067-239-06-20 | ЧД РП:5-44-41, 067-239-72-59
634 | 14.00-15.00 | Бориспільський РП | ПЛ-35кВ “Степова” | 1.5 | 39.82 | П/ст 35\10 кВ “Світильне”, КСП “Русанівське”, побутові споживачі сіл: Світильне, Русанів, п/ст 35\10 кВ “Русанів” | Начальник РП: 5-44-60,067-239-06-20 | ЧД РП:5-44-41, 067-239-72-59
635 | 15.00-16.00 | П/ст 110\35\10 кВ “Княжичі | Л-145 “Факел” | 1.33 | 1.33 | З-д “Факел”, СПМК-1, буд.двір КСП “Княжичі”, побут.спожив., школа, д/сад, дачне поселення “Ялинка” в с.Княжичі,АЗС,«Княжий двір» | Начальник РП: 5-44-60,067-239-06-20 | ЧД РП:5-44-41, 067-239-72-59
636 | 15.00-16.00 | П/ст 110\35\10 кВ “Княжичі” | Л-114 “РП-3” № 2 | 2.5 | 3.83 | Багатоповерхова забудова м.Брова-ри 29 кв., побутові споживачі,підпри-ємства торгівлі,харчування,школа №9 | Начальник РП: 5-44-60,067-239-06-20 | ЧД РП:5-44-41, 067-239-72-59
637 | 15.00-16.00 | П/ст 110\35\10 кВ “Княжичі” | Л-117 “РП-4” | 1.33 | 5.16 | З-д НКО,з.д склопакетів,побутові споживач. біля з-ду НКО,кіоски | Начальник РП: 5-44-60,067-239-06-20 | ЧД РП:5-44-41, 067-239-72-59
638 | 15.00-16.00 | П/ст 110\35\10 кВ “Княжичі” | Л-220 “РП-10” № 1 | 1.6 | 6.76 | КНС розвилка,побутові спожив. м.Бровари ,котельні, бойлерні | Начальник РП: 5-44-60,067-239-06-20 | ЧД РП:5-44-41, 067-239-72-59
639 | 15.00-16.00 | П/ст 110\35\10 кВ “Княжичі” | Л-33 “ТП-995” | 1.66 | 8.42 | РУЕЗ “Укртелеком”, ЖЕО, побу. спожив., кінотеатр “Прометей”,рай-держадміністрація,міськвиконком,кафе, ШБУ-50, РайДРБУ, магазини, заклади харчування,Банк | Начальник РП: 5-44-60,067-239-06-20 | ЧД РП:5-44-41, 067-239-72-59
640 | 15.00-16.00 | П/ст 110/10 кВ “ДБК” | Л-210 “РП-24” № 1 | 0.35 | 8.77 | Домобудівний к-т „Меркурій” | Начальник РП: 5-44-60,067-239-06-20 | ЧД РП:5-44-41, 067-239-72-59
641 | 15.00-16.00 | П/ст 110/10 кВ “ДБК” | Л-291 “РП-36” №1 | 0.5 | 9.27 | с.Красилівка,Склади ТОВ «А-ЛОГ» | Начальник РП: 5-44-60,067-239-06-20 | ЧД РП:5-44-41, 067-239-72-59
642 | 15.00-16.00 | П/ст 110/10 кВ “ДБК” | Л-292 “РП-36” №2 | 0.5 | 9.77 | с.Красилівка,Склади ТОВ «А-ЛОГ» | Начальник РП: 5-44-60,067-239-06-20 | ЧД РП:5-44-41, 067-239-72-59
643 | 15.00-16.00 | П/ст 110/10 кВ “ДБК” | Л-316“ТП-1210” №1 | 0.3 | 10.07 | м.Бровари,ТОВ"Основа"-логістика | Начальник РП: 5-44-60,067-239-06-20 | ЧД РП:5-44-41, 067-239-72-59
644 | 15.00-16.00 | П/ст 110/10 кВ “ДБК” | Л-327“ТП-1290” №1 | 0.53 | 10.6 | м.Бровари,ТОВ"ПЕРІ-УКРАЇНА"-логістика | Начальник РП: 5-44-60,067-239-06-20 | ЧД РП:5-44-41, 067-239-72-59
645 | 15.00-16.00 | П/ст 110/10 кВ “ДБК” | Л-343"РП-35"№1 | 0.3 | 10.9 | м.Бровари, побутові споживачі,підпри-ємства | Начальник РП: 5-44-60,067-239-06-20 | ЧД РП:5-44-41, 067-239-72-59
646 | 15.00-16.00 | П/ст 110/10 кВ “ДБК” | Л-344"РП-35"№2 | 0.3 | 11.2 | м.Бровари, побутові споживачі,підпри-ємства | Начальник РП: 5-44-60,067-239-06-20 | ЧД РП:5-44-41, 067-239-72-59
647 | 15.00-16.00 | П/ст 110/10 кВ “ДБК” | Л-345"ТП-1184"№1 | 0.1 | 11.3 | м.Бровари,склади "Анрі-маркет" | Начальник РП: 5-44-60,067-239-06-20 | ЧД РП:5-44-41, 067-239-72-59
648 | 15.00-16.00 | П/ст 110/10 кВ “ДБК” | Л-346"ТП-1184"№2 | 0.1 | 11.4 | м.Бровари,склади "Анрі-маркет" | Начальник РП: 5-44-60,067-239-06-20 | ЧД РП:5-44-41, 067-239-72-59
649 | 15.00-16.00 | П/ст 110\10 кВ “Алюмінієва” | Л-188 “РП-21” № 1 | 0.5 | 11.9 | З-д алюмінієвих буд.констр., крім аварійної броні та споживачів безперервного виробництва | Начальник РП: 5-44-60,067-239-06-20 | ЧД РП:5-44-41, 067-239-72-59
650 | 15.00-16.00 | П/ст 110\10 кВ “Алюмінієва” | Л-88 “РП-20” № 1 | 1.66 | 13.56 | З-д пластмас крім аварійної броні | Начальник РП: 5-44-60,067-239-06-20 | ЧД РП:5-44-41, 067-239-72-59
651 | 15.00-16.00 | П/ст 110\10 кВ “Алюмінієва” | Л-2 “ТП-38” | 0.42 | 13.98 | с.Калинівка, цегельний з-д, РП-11 УМА, овочеві бази ОРПК Печерського таСтарокиївського р-нів, тракторний парк КСП “Пухівське”,”Камаз-Україна” | Начальник РП: 5-44-60,067-239-06-20 | ЧД РП:5-44-41, 067-239-72-59
652 | 15.00-16.00 | П/ст 110\10 кВ “Алюмінієва” | Л-3 “В.Димерка” | 0.42 | 14.4 | Побутові споживачі сіл: Перемога, Дімітрово, відділок КСП”Красилівське”, МП “Прогрес”,база монтажників,склади | Начальник РП: 5-44-60,067-239-06-20 | ЧД РП:5-44-41, 067-239-72-59
653 | 15.00-16.00 | П/ст 110/10 кВ “Алюмінієва” | Л-288“ТП-1106”№1 | 0.5 | 14.9 | м.Бровари. Виробничі приміщення ЗАТ «УБК» | Начальник РП: 5-44-60,067-239-06-20 | ЧД РП:5-44-41, 067-239-72-59
654 | 15.00-16.00 | П/ст 110/10 кВ “Алюмінієва” | Л-309“ТП-1195”№1 | 0.5 | 15.4 | с. Калинівка.Виробнича база «Века Україна».Металопластикові вікна | Начальник РП: 5-44-60,067-239-06-20 | ЧД РП:5-44-41, 067-239-72-59
655 | 15.00-16.00 | П/ст 110/10 кВ “Алюмінієва” | Л-310“ТП-1195”№2 | 0.5 | 15.9 | с. Калинівка.Виробнича база «Века Україна».Металопластикові вікна | Начальник РП: 5-44-60,067-239-06-20 | ЧД РП:5-44-41, 067-239-72-59
656 | 15.00-16.00 | П/ст 110/10 кВ “Алюмінієва” | Л-312“ТП-1125”№1 | 0.5 | 16.4 | м.Бровари.Виробнича база ТОВ «Євро бетон».Логістичний центр | Начальник РП: 5-44-60,067-239-06-20 | ЧД РП:5-44-41, 067-239-72-59
657 | 15.00-16.00 | П/ст 110/10 кВ “Алюмінієва” | Л-313“ТП-1125”№2 | 0.5 | 16.9 | м.Бровари.Виробнича база ТОВ «Євро бетон».Логістичний центр | Начальник РП: 5-44-60,067-239-06-20 | ЧД РП:5-44-41, 067-239-72-59
658 | 15.00-16.00 | П/ст 110/10 кВ “Алюмінієва” | Л-315“ТП-1199”№2 | 0.25 | 17.15 | с.В.Димерка,ТОВ"ТОП-ТРАНС"-логістика | Начальник РП: 5-44-60,067-239-06-20 | ЧД РП:5-44-41, 067-239-72-59
659 | 15.00-16.00 | П/ст 110/10 кВ “Алюмінієва” | Л-319“ТП-1235”№2 | 0.5 | 17.65 | с.Калинівка,ТОВ"Калинівка-Інвест"-Цех дерев"яних конструкцій. | Начальник РП: 5-44-60,067-239-06-20 | ЧД РП:5-44-41, 067-239-72-59
660 | 15.00-16.00 | П/ст 110/10 кВ “Алюмінієва” | Л-371"РП-37"№1 | 1 | 18.65 | м.Бровари.Виробнича база ТОВ «Технотрейд».Логістичний центр | Начальник РП: 5-44-60,067-239-06-20 | ЧД РП:5-44-41, 067-239-72-59
661 | 15.00-16.00 | П/ст 110/10 кВ “Алюмінієва” | Л-372"РП-37"№2 | 0.2 | 18.85 | м.Бровари.Виробнича база ТОВ «Технотрейд».Логістичний центр | Начальник РП: 5-44-60,067-239-06-20 | ЧД РП:5-44-41, 067-239-72-59
662 | 15.00-16.00 | П/ст 110\10 кВ “Металургійна | Л-89 “РП-29” № 1 | 0.83 | 19.68 | Шиноремонтний завод | Начальник РП: 5-44-60,067-239-06-20 | ЧД РП:5-44-41, 067-239-72-59
663 | 15.00-16.00 | П/ст 110\10 кВ “Металургійна | Л-193 “РП-33” № 2 | 4.85 | 24.53 | З-д “Промарматура”,“Стальконстру- кція”, автобаза № 2,гаражний коопе- ратив,”Мобіс”,Гіпермаркет”Термінал” | Начальник РП: 5-44-60,067-239-06-20 | ЧД РП:5-44-41, 067-239-72-59
664 | 15.00-16.00 | П/ст 110/10 кВ “Металургійна“ | Л-299“ТП-1170”№1 | 0.33 | 24.86 | м.Бровари.Будівництво багатоповерхових житлових будинків вул.Короленко (ПДБП-2) | Начальник РП: 5-44-60,067-239-06-20 | ЧД РП:5-44-41, 067-239-72-59
665 | 15.00-16.00 | П/ст 110/10 кВ “Металургійна“ | Л-300“ТП-1170”№2 | 0.33 | 25.19 | м.Бровари.Будівництво багатоповерхових житлових будинків вул.Короленко (ПДБП-2) | Начальник РП: 5-44-60,067-239-06-20 | ЧД РП:5-44-41, 067-239-72-59
666 | 15.00-16.00 | П/ст 110/10 кВ “Металургійна“ | Л-302“ТП-1174” | 0.16 | 25.35 | м.Бровари.Складські приміщення .Автобаза №2 | Начальник РП: 5-44-60,067-239-06-20 | ЧД РП:5-44-41, 067-239-72-59
667 | 15.00-16.00 | П/ст 110/10 кВ “Металургійна“ | Л-307“ТП-1190”№1 | 0.33 | 25.68 | м.Бровари.»Закордонмонтажспецбуд»,Будівництво багатоповерхових житлових будинків ІV,V мікрорайонів. | Начальник РП: 5-44-60,067-239-06-20 | ЧД РП:5-44-41, 067-239-72-59
668 | 15.00-16.00 | П/ст 110/10 кВ “Металургійна“ | Л-308“ТП-1190”№2 | 0.33 | 26.01 | м.Бровари.»Закордонмонтажспецбуд»,Будівництво багатоповерхових житлових будинків ІV,V мікрорайонів. | Начальник РП: 5-44-60,067-239-06-20 | ЧД РП:5-44-41, 067-239-72-59
669 | 15.00-16.00 | П/ст 110\10 кВ“Асканія” | Л-157“ТП-746”№2 | 2.1 | 28.11 | Теплиці «Асканія флора» | Начальник РП: 5-44-60,067-239-06-20 | ЧД РП:5-44-41, 067-239-72-59
670 | 15.00-16.00 | П/ст 110\10 кВ“Асканія” | Л-244“ТП-747“№2 | 1.5 | 29.61 | Теплиці «Асканія флора» | Начальник РП: 5-44-60,067-239-06-20 | ЧД РП:5-44-41, 067-239-72-59
671 | 15.00-16.00 | П/ст 110\10 кВ“Асканія” | Л-331“ТП-1287”№1 | 0.33 | 29.94 | с.В.Димерка,ТОВ"АЙС-ТЕРМІНАЛ"-логістика | Начальник РП: 5-44-60,067-239-06-20 | ЧД РП:5-44-41, 067-239-72-59
672 | 15.00-16.00 | П/ст 110/35/10 кВ “Калита” | ПЛ-35 “Семиполки” | 1.33 | 31.27 | Побут с.Семиполки, птахофабрика, ферма ВРХ, ДР “Залісся” | Начальник РП: 5-44-60,067-239-06-20 | ЧД РП:5-44-41, 067-239-72-59
673 | 15.00-16.00 | П/ст 110/10 кВ “ТЕЦ-6” | Л-149 “Погреби” | 2 | 33.27 | Села: Погреби, Зазим”є , побут Магазини ,склади,с\рада | Начальник РП: 5-44-60,067-239-06-20 | ЧД РП:5-44-41, 067-239-72-59
674 | 15.00-16.00 | П/ст 110\35\10 кВ“Кока-Кола” | ПЛ-35 "АПК" | 4.95 | 38.22 | КСП: В.Димерка, Богданівка, Літ-ківське, Придеснянське, побутові споживачі, школи, д/сади, дрібні органі-зації в се-лах: В.Димерка, Літки, Рожни,Войков, Богданівка, підс.госп-во, частина с.Пухівка,теплиці «Асканія Флора»,Склади АПК | Начальник РП: 5-44-60,067-239-06-20 | ЧД РП:5-44-41, 067-239-72-59
675 | 15.00-16.00 | П/ст 110\35\10 кВ“Кока-Кола” | ПЛ-35 "Семиполки" | 4.75 | 42.97 | С.Рудня, побутові споживачі, пта-хоферма «АгроМарс»,кіоски,КСП “Жердівське”,села: Богданівка,Та-расівка,Жердова,Вільне,Захарівка,завод харчових продуктів | Начальник РП: 5-44-60,067-239-06-20 | ЧД РП:5-44-41, 067-239-72-59
676 | 15.00-16.00 | Бориспільський РП | ПЛ-35кВ “Степова” | 1.5 | 44.47 | П/ст 35\10 кВ “Світильне”, КСП “Русанівське”, побутові споживачі сіл: Світильне, Русанів, п/ст 35\10 кВ “Русанів” | Начальник РП: 5-44-60,067-239-06-20 | ЧД РП:5-44-41, 067-239-72-59
677 | 15.00-16.00 | П/ст 35/10 кВ “КТПФ” | Л-99 “ТП-708” | 1.5 | 45.97 | Експедиція-60, м.Бровари побут.спож. мікрорайону геологорозвідки,молокоза-вод, військові частини | Начальник РП: 5-44-60,067-239-06-20 | ЧД РП:5-44-41, 067-239-72-59
678 | 16.00-17.00 | П/ст 110\35\10 кВ “Княжичі” | Л-77 “РП-25” № 1 | 1.33 | 1.33 | З-д “Торгмаш”, крім авар.броні спожи-вачів безперервного циклу та райко-тельні,типографія „Вісті”,побутові спо-живачі приватної забудови м.Бровари | Начальник РП: 5-44-60,067-239-06-20 | ЧД РП:5-44-41, 067-239-72-59
679 | 16.00-17.00 | П/ст 110\35\10 кВ “Княжичі” | ПЛ-35 кВ “Требухів” | 6.25 | 7.58 | КСП: Требухівське, Гоголівське, Краси-лівське,Княжичі, побутові споживачі, школи, дрібні котельні, д/сади, лікарні, дрібні організації в с.Плоске,с.Требухів, Гоголів,Красилівка, Княжичі,Світильне, Русанів, Підлісся, Дімітрово,сільгосп-хімія, Броварський ОРПК, ОРПК Краси-лівка, Резерв власних потреб п/ст Бро-вари 330 кВ | Начальник РП: 5-44-60,067-239-06-20 | ЧД РП:5-44-41, 067-239-72-59
680 | 16.00-17.00 | П/ст 110\35\10 кВ “Княжичі | Л-145 “Факел” | 1.33 | 8.91 | З-д “Факел”, СПМК-1, буд.двір КСП “Кня-жичі”, побут.спожив., школа, д/сад, дач-не поселення “Ялинка” в с.Княжичі, АЗС,«Княжий двір» | Начальник РП: 5-44-60,067-239-06-20 | ЧД РП:5-44-41, 067-239-72-59
681 | 16.00-17.00 | П/ст 110\35\10 кВ “Княжичі” | ПЛ-35 кВ “Водоканал-А” | 1.77 | 10.68 | Частина Деснянського в/забору, села: Пухівка, Зазим’є, ферма КПТФ, госпдвір КСП в с.Зазим’є,Погреби кролеферма, ферма ВРХ,склади | Начальник РП: 5-44-60,067-239-06-20 | ЧД РП:5-44-41, 067-239-72-59
682 | 16.00-17.00 | П/ст 110\35\10 кВ “Княжичі” | Л-329 “ТП-1336" | 0.1 | 10.78 | Стройка оздоровчого комплексу | Начальник РП: 5-44-60,067-239-06-20 | ЧД РП:5-44-41, 067-239-72-59
683 | 16.00-17.00 | П/ст 110\10 кВ “ДБК” | Л-209 “РП-24” №2 | 0.3 | 11.08 | Домобудівний к-т „Меркурій” | Начальник РП: 5-44-60,067-239-06-20 | ЧД РП:5-44-41, 067-239-72-59
684 | 16.00-17.00 | П/ст 110/10 кВ “ДБК” | Л-316“ТП-1210” №1 | 0.3 | 11.38 | м.Бровари,ТОВ"Основа"-логістика | Начальник РП: 5-44-60,067-239-06-20 | ЧД РП:5-44-41, 067-239-72-59
685 | 16.00-17.00 | П/ст 110/10 кВ “ДБК” | Л-327“ТП-1290” №1 | 0.53 | 11.91 | м.Бровари,ТОВ"ПЕРІ-УКРАЇНА"-логістика | Начальник РП: 5-44-60,067-239-06-20 | ЧД РП:5-44-41, 067-239-72-59
686 | 16.00-17.00 | П/ст 110\10 кВ “Алюмінієва” | Л-3 “В.Димерка” | 0.42 | 12.33 | Побутові споживачі сіл: Перемога, Дімітрово, відділок КСП”Красилівське”, МП “Прогрес”,база монтажників,склади | Начальник РП: 5-44-60,067-239-06-20 | ЧД РП:5-44-41, 067-239-72-59
687 | 16.00-17.00 | П/ст 110/10 кВ “Алюмінієва” | Л-288“ТП-1106”№1 | 0.5 | 12.83 | м.Бровари. Виробничі приміщення ЗАТ «УБК» | Начальник РП: 5-44-60,067-239-06-20 | ЧД РП:5-44-41, 067-239-72-59
688 | 16.00-17.00 | П/ст 110/10 кВ “Алюмінієва” | Л-309“ТП-1195”№1 | 0.5 | 13.33 | с. Калинівка.Виробнича база «Века Україна».Металопластикові вікна | Начальник РП: 5-44-60,067-239-06-20 | ЧД РП:5-44-41, 067-239-72-59
689 | 16.00-17.00 | П/ст 110/10 кВ “Алюмінієва” | Л-310“ТП-1195”№2 | 0.5 | 13.83 | с. Калинівка.Виробнича база «Века Україна».Металопластикові вікна | Начальник РП: 5-44-60,067-239-06-20 | ЧД РП:5-44-41, 067-239-72-59
690 | 16.00-17.00 | П/ст 110/10 кВ “Алюмінієва” | Л-312“ТП-1125”№1 | 0.5 | 14.33 | м.Бровари.Виробнича база ТОВ «Євро бетон».Логістичний центр | Начальник РП: 5-44-60,067-239-06-20 | ЧД РП:5-44-41, 067-239-72-59
691 | 16.00-17.00 | П/ст 110/10 кВ “Алюмінієва” | Л-313“ТП-1125”№2 | 0.5 | 14.83 | м.Бровари.Виробнича база ТОВ «Євро бетон».Логістичний центр | Начальник РП: 5-44-60,067-239-06-20 | ЧД РП:5-44-41, 067-239-72-59
692 | 16.00-17.00 | П/ст 110/10 кВ “Алюмінієва” | Л-314“ТП-1199”№1 | 0.25 | 15.08 | с.В.Димерка,ТОВ"ТОП-ТРАНС"-логістика | Начальник РП: 5-44-60,067-239-06-20 | ЧД РП:5-44-41, 067-239-72-59
693 | 16.00-17.00 | П/ст 110\10 кВ “Металургійна | Л-382"РП-42" №2 | 0.5 | 15.58 | Фабрика Євро Фудс ГБ Україна,"С.П. Брок Сервіс",житловий комплекс "Альянс новобуд" | Начальник РП: 5-44-60,067-239-06-20 | ЧД РП:5-44-41, 067-239-72-59
694 | 16.00-17.00 | П/ст 110/10 “Металургійна” | Л-257 “ТП-31” № 1 | 0.5 | 16.08 | Завод “Бровари-Ал” (металургія) | Начальник РП: 5-44-60,067-239-06-20 | ЧД РП:5-44-41, 067-239-72-59
695 | 16.00-17.00 | П/ст 110/10 кВ “Металургійна“ | Л-360"ТП-1414"№1 | 0.25 | 16.33 | м.Бровари.,побут багатоповерхові житлові будинки ІV,V мікрорайонів.,вул Драгоманова | Начальник РП: 5-44-60,067-239-06-20 | ЧД РП:5-44-41, 067-239-72-59
696 | 16.00-17.00 | П/ст 35/10 “Пухівка” | Л-32 “Десна” | 2.33 | 18.66 | Побут с.Пухівка,Рожни, школа, дитсадок,магазини,кіоски | Начальник РП: 5-44-60,067-239-06-20 | ЧД РП:5-44-41, 067-239-72-59
697 | 16.00-17.00 | П/ст 110\10 кВ“Асканія” | Л-137 “Парникова” | 1.2 | 19.86 | Відділок Кірова, КСП “В.Димерське”, частина с.В.Димерка,побут,склади. | Начальник РП: 5-44-60,067-239-06-20 | ЧД РП:5-44-41, 067-239-72-59
698 | 16.00-17.00 | П/ст 110\10 кВ “Асканія” | Л-231“ТП-747”№1 | 1.33 | 21.19 | Теплиці «Асканія флора» | Начальник РП: 5-44-60,067-239-06-20 | ЧД РП:5-44-41, 067-239-72-59
699 | 16.00-17.00 | П/ст 110\10 кВ “Асканія” | Л-156“ТП-746“№1 | 1.5 | 22.69 | Теплиці «Асканія флора» | Начальник РП: 5-44-60,067-239-06-20 | ЧД РП:5-44-41, 067-239-72-59
700 | 16.00-17.00 | П/ст 110\10 кВ“Асканія” | Л-331“ТП-1287”№1 | 0.33 | 23.02 | с.В.Димерка,ТОВ"АЙС-ТЕРМІНАЛ"-логістика | Начальник РП: 5-44-60,067-239-06-20 | ЧД РП:5-44-41, 067-239-72-59
701 | 16.00-17.00 | П/ст 110\10 кВ“Асканія” | Л-249“ТП-741”№2 | 2.25 | 25.27 | Теплиці «Асканія флора» | Начальник РП: 5-44-60,067-239-06-20 | ЧД РП:5-44-41, 067-239-72-59
702 | 16.00-17.00 | П/ст 110\10 кВ“Асканія” | Л-335“ТП-1296”№1 | 2.33 | 27.6 | Теплиці «Асканія флора» | Начальник РП: 5-44-60,067-239-06-20 | ЧД РП:5-44-41, 067-239-72-59
703 | 16.00-17.00 | П/ст 110\27\10 кВ Бобрик | Л-24 “Полив” | 0.25 | 27.85 | Побут с.Бобрик, ферма ВРХ, кіоски | Начальник РП: 5-44-60,067-239-06-20 | ЧД РП:5-44-41, 067-239-72-59
704 | 16.00-17.00 | П/ст 110\27\10 кВ Бобрик | Л-80 “ТП-851” | 0.5 | 28.35 | Побут с.Бобрик, с.Шевченково, завод продтоварів, дрібні підприємства,школа, дитсадок | Начальник РП: 5-44-60,067-239-06-20 | ЧД РП:5-44-41, 067-239-72-59
705 | 16.00-17.00 | П/ст 110\27\10 кВ Бобрик | Л-118 “Фрунзівка” | 0.16 | 28.51 | Побут с.Фрунзівка,Рудня ферма ВРХ, дачі,кіоски | Начальник РП: 5-44-60,067-239-06-20 | ЧД РП:5-44-41, 067-239-72-59
706 | 16.00-17.00 | П/ст 110\35\10 кВ “Калита” | Л-35 “ТП-9” № 1 | 0.5 | 29.01 | Кафетерій, с.Калита, побут.кіоски | Начальник РП: 5-44-60,067-239-06-20 | ЧД РП:5-44-41, 067-239-72-59
707 | 16.00-17.00 | П/ст 110/35/10 кВ “Калита” | ПЛ-35 кВ “Заворичі” | 0.5 | 29.51 | КСП: Заворицьке, Заплавне, побут.спожив.,школи, д/сади, об’єкти торгівлі, дрібні котельні в селах: Заворичі, Мокрець, Бервиця, АБЗ, перлітний цех, КСП Бобрицьке, с.Бобрик, Шевченково | Начальник РП: 5-44-60,067-239-06-20 | ЧД РП:5-44-41, 067-239-72-59
708 | 16.00-17.00 | П/ст 110/35/10 кВ “Калита” | Л-36 “ТП-9 № 2” | 0.66 | 30.17 | побут с.Калита, кролеферма дрібні підприємства,школа.кіоски,магазини | Начальник РП: 5-44-60,067-239-06-20 | ЧД РП:5-44-41, 067-239-72-59
709 | 16.00-17.00 | П/ст 110/35/10 кВ “Калита” | Л-72 “Опанасів” | 0.5 | 30.67 | С.Опанасів з фермою ВРХ, с.Калита, побут | Начальник РП: 5-44-60,067-239-06-20 | ЧД РП:5-44-41, 067-239-72-59
710 | 16.00-17.00 | П/ст 110\35\10 кВ“Кока-Кола” | ПЛ-35 "АПК" | 4.95 | 35.62 | КСП: В.Димерка, Богданівка, Літ-ківське, Придеснянське, побутові споживачі, школи, д/сади, дрібні органі-зації в се-лах: В.Димерка, Літки, Рожни,Войков, Богданівка, підс.госп-во, частина с.Пухівка,теплиці «Асканія Флора»,Склади АПК | Начальник РП: 5-44-60,067-239-06-20 | ЧД РП:5-44-41, 067-239-72-59
711 | 16.00-17.00 | П/ст 110\35\10 кВ“Кока-Кола” | ПЛ-35 "Семиполки" | 4.75 | 40.37 | С.Рудня, побутові споживачі, пта-хоферма «АгроМарс»,кіоски,КСП “Жердівське”,села: Богданівка,Та-расівка,Жердова,Вільне,Захарівка,завод харчових продуктів | Начальник РП: 5-44-60,067-239-06-20 | ЧД РП:5-44-41, 067-239-72-59
712 | 16.00-17.00 | П/ст 35/10 кВ “КТПФ” | Л-99 “ТП-708” | 1.5 | 41.87 | Експедиція-60, м.Бровари побут.спож. мікрорайону геологорозвідки,молокоза-вод, військові частини | Начальник РП: 5-44-60,067-239-06-20 | ЧД РП:5-44-41, 067-239-72-59
713 | 17.00-18.00 | П/ст 110\35\10 кВ Княжичі | Л-25 “ТП-989”№1 | 0.42 | 0.42 | Побут м.Бровари вул. Грушевсько-го,кіоски,магазини,дрібні підприємства | Начальник РП: 5-44-60,067-239-06-20 | ЧД РП:5-44-41, 067-239-72-59
714 | 17.00-18.00 | П/ст 110\35\10 кВ Княжичі | Л-76 “ТП-989”№2 | 1 | 1.42 | Побут м.Бровари,кіоски Магазини,з-д”Свемон”,склади | Начальник РП: 5-44-60,067-239-06-20 | ЧД РП:5-44-41, 067-239-72-59
715 | 17.00-18.00 | П/ст 110\35\10 кВ “Княжичі” | ПЛ-35 кВ “Водоканал-А” | 1.77 | 3.19 | Частина Деснянського в/забору, села: Пухівка, Зазим’є, ферма КПТФ, госпдвір КСП в с.Зазим’є,Погреби кролеферма, ферма ВРХ,склади | Начальник РП: 5-44-60,067-239-06-20 | ЧД РП:5-44-41, 067-239-72-59
716 | 17.00-18.00 | П/ст 110\35\10 кВ “Княжичі” | Л-329 “ТП-1336" | 0.1 | 3.29 | Стройка оздоровчого комплексу | Начальник РП: 5-44-60,067-239-06-20 | ЧД РП:5-44-41, 067-239-72-59
717 | 17.00-18.00 | П/ст 110\35\10 кВ “Княжичі” | Л-347"ТП-1345"№1 | 0.2 | 3.49 | Княжичі-спортивний комплекс | Начальник РП: 5-44-60,067-239-06-20 | ЧД РП:5-44-41, 067-239-72-59
718 | 17.00-18.00 | П/ст 110\35\10 кВ “Княжичі” | Л-348"ТП-1345"№2 | 0.2 | 3.69 | Княжичі-спортивний комплекс | Начальник РП: 5-44-60,067-239-06-20 | ЧД РП:5-44-41, 067-239-72-59
719 | 17.00-18.00 | П/ст 110\35\10 кВ “Княжичі” | Л-349"ТП-1359"№1 | 0.15 | 3.84 | Бровари-логістика | Начальник РП: 5-44-60,067-239-06-20 | ЧД РП:5-44-41, 067-239-72-59
720 | 17.00-18.00 | П/ст 110\35\10 кВ “Княжичі” | Л-350"ТП-1359"№2 | 0.15 | 3.99 | Бровари-логістика | Начальник РП: 5-44-60,067-239-06-20 | ЧД РП:5-44-41, 067-239-72-59
721 | 17.00-18.00 | П/ст 110\35\10 кВ “Княжичі” | Л-351"ТП-1340"№1 | 0.2 | 4.19 | Бровари-завод вентиляційних систем | Начальник РП: 5-44-60,067-239-06-20 | ЧД РП:5-44-41, 067-239-72-59
722 | 17.00-18.00 | П/ст 110\35\10 кВ “Княжичі” | Л-352"ТП-1340"№2 | 0.2 | 4.39 | Бровари-завод вентиляційних систем | Начальник РП: 5-44-60,067-239-06-20 | ЧД РП:5-44-41, 067-239-72-59
723 | 17.00-18.00 | П/ст 110/10 кВ “ДБК” | Л-210 “РП-24” № 1 | 0.35 | 4.74 | Домобудівний к-т „Меркурій” | Начальник РП: 5-44-60,067-239-06-20 | ЧД РП:5-44-41, 067-239-72-59
724 | 17.00-18.00 | П/ст 110/10 кВ “ДБК” | Л-265 “ТП-505” № 1 | 0.16 | 4.9 | Будівельна фірма “Блок” | Начальник РП: 5-44-60,067-239-06-20 | ЧД РП:5-44-41, 067-239-72-59
725 | 17.00-18.00 | П/ст 110\10 кВ “ДБК” | Л-217 “РП-12” | 1.98 | 6.88 | Побут.споживачі, школи, д/сади, дрібні організації мікрорайону “Торгмаш” | Начальник РП: 5-44-60,067-239-06-20 | ЧД РП:5-44-41, 067-239-72-59
726 | 17.00-18.00 | П/ст 110/10 кВ “ДБК” | Л-295“ТП-1150”№1 | 1 | 7.88 | м.Бровари, Склади ТОВ «Омега-Інвест» | Начальник РП: 5-44-60,067-239-06-20 | ЧД РП:5-44-41, 067-239-72-59
727 | 17.00-18.00 | П/ст 110/10 кВ “ДБК” | Л-296“ТП-1150”№2 | 1 | 8.88 | м.Бровари, Склади ТОВ «Омега-Інвест» | Начальник РП: 5-44-60,067-239-06-20 | ЧД РП:5-44-41, 067-239-72-59
728 | 17.00-18.00 | П/ст 110\10 кВ “ДБК” | Л-202 “ДСУ-50” | 0.5 | 9.38 | АБЗ, ШБУ-50, АБЗ РаДРБУ,Приватні фірми ,склади | Начальник РП: 5-44-60,067-239-06-20 | ЧД РП:5-44-41, 067-239-72-59
729 | 17.00-18.00 | П/ст 110\10 кВ “ДБК” | Л-203 “ЛР-53” | 1.13 | 10.51 | Нафтобаза, Райпостач, склади сільгоспхімії, вантажний двір ПЗЗД, ПМК-5, РСПМК-4, Ін-т УМА, КНС вул.Чкалова,побутові споживачі одноповерхової забудови | Начальник РП: 5-44-60,067-239-06-20 | ЧД РП:5-44-41, 067-239-72-59
730 | 17.00-18.00 | П/ст 110\10 кВ “Алюмінієва” | Л-86 “РП-14” № 1 | 2.16 | 12.67 | Броварський з-д буд.констр., крім аварійної броні | Начальник РП: 5-44-60,067-239-06-20 | ЧД РП:5-44-41, 067-239-72-59
731 | 17.00-18.00 | П/ст 110/10 кВ “Алюмінієва” | Л-314“ТП-1199”№1 | 0.25 | 12.92 | с.В.Димерка,ТОВ"ТОП-ТРАНС"-логістика | Начальник РП: 5-44-60,067-239-06-20 | ЧД РП:5-44-41, 067-239-72-59
732 | 17.00-18.00 | П/ст 110/10 кВ | Л-107 “РП-19” № 1 | 3 | 15.92 | Завод порошкової металургії (дугові печі) | Начальник РП: 5-44-60,067-239-06-20 | ЧД РП:5-44-41, 067-239-72-59
733 | 17.00-18.00 | П/ст 110\10 кВ “Металургійна | Л-382"РП-42" №2 | 0.5 | 16.42 | Фабрика Євро Фудс ГБ Україна,"С.П. Брок Сервіс",житловий комплекс "Альянс новобуд" | Начальник РП: 5-44-60,067-239-06-20 | ЧД РП:5-44-41, 067-239-72-59
734 | 17.00-18.00 | П/ст 110\10 кВ “Металургійна | Л-193 “РП-33” № 2 | 4.85 | 21.27 | З-д “Промарматура”,“Стальконстру- кція”, автобаза № 2,гаражний коопе- ратив,”Мобіс”,Гіпермаркет”Термінал” | Начальник РП: 5-44-60,067-239-06-20 | ЧД РП:5-44-41, 067-239-72-59
735 | 17.00-18.00 | П/ст 110\10 кВ “Металургійна | Л-141 “РП-5”№1 | 3 | 24.27 | Ф-ка “Софія”, АТП,АЗС,побут. споживачі, ПТУ, Банк, гуртожиток ф-ки “Софія” | Начальник РП: 5-44-60,067-239-06-20 | ЧД РП:5-44-41, 067-239-72-59
736 | 17.00-18.00 | П/ст 110/10 кВ “Металургійна“ | Л-360"ТП-1414"№1 | 0.25 | 24.52 | м.Бровари.,побут багатоповерхові житлові будинки ІV,V мікрорайонів.,вул Драгоманова | Начальник РП: 5-44-60,067-239-06-20 | ЧД РП:5-44-41, 067-239-72-59
737 | 17.00-18.00 | п\с Пухівка 35\10кВ | Л-367"РП-38" | 1.2 | 25.72 | с.Зазим"я,склади | Начальник РП: 5-44-60,067-239-06-20 | ЧД РП:5-44-41, 067-239-72-59
738 | 17.00-18.00 | П/ст 110\10 кВ“Асканія” | Л-136 “Калинівка” | 1.42 | 27.14 | Селище Калинівка, фермерське господарство,склади | Начальник РП: 5-44-60,067-239-06-20 | ЧД РП:5-44-41, 067-239-72-59
739 | 17.00-18.00 | П/ст 110\10 кВ“Асканія” | Л-137 “Парникова” | 1.2 | 28.34 | Відділок Кірова, КСП “В.Димерське”, частина с.В.Димерка,побут,склади. | Начальник РП: 5-44-60,067-239-06-20 | ЧД РП:5-44-41, 067-239-72-59
740 | 17.00-18.00 | П/ст 110\10 кВ“Асканія” | Л-157“ТП-746”№2 | 2.1 | 30.44 | Теплиці «Асканія флора» | Начальник РП: 5-44-60,067-239-06-20 | ЧД РП:5-44-41, 067-239-72-59
741 | 17.00-18.00 | П/ст 110\10 кВ“Асканія” | Л-244“ТП-747“№2 | 1.5 | 31.94 | Теплиці «Асканія флора» | Начальник РП: 5-44-60,067-239-06-20 | ЧД РП:5-44-41, 067-239-72-59
742 | 17.00-18.00 | П/ст 110\10 кВ“Асканія” | Л-325“ТП-1252”№1 | 0.67 | 32.61 | Теплиці «Асканія флора» | Начальник РП: 5-44-60,067-239-06-20 | ЧД РП:5-44-41, 067-239-72-59
743 | 17.00-18.00 | П/ст 110\10 кВ“Асканія” | Л-336“ТП-1296”№2 | 2.33 | 34.94 | Теплиці «Асканія флора» | Начальник РП: 5-44-60,067-239-06-20 | ЧД РП:5-44-41, 067-239-72-59
744 | 17.00-18.00 | П/ст 110\27\10 кВ Бобрик | Л-80 “ТП-851” | 0.5 | 35.44 | Побут с.Бобрик, с.Шевченково, завод продтоварів, дрібні підприємства,школа, дитсадок | Начальник РП: 5-44-60,067-239-06-20 | ЧД РП:5-44-41, 067-239-72-59
745 | 17.00-18.00 | П/ст 110\35\10 кВ “Калита” | Л-35 “ТП-9” № 1 | 0.5 | 35.94 | Кафетерій, с.Калита, побут.кіоски | Начальник РП: 5-44-60,067-239-06-20 | ЧД РП:5-44-41, 067-239-72-59
746 | 17.00-18.00 | П/ст 110/35/10 кВ “Калита” | ПЛ-35 кВ “Заворичі” | 0.5 | 36.44 | КСП: Заворицьке, Заплавне, побут.спожив.,школи, д/сади, об’єкти торгівлі, дрібні котельні в селах: Заворичі, Мокрець, Бервиця, АБЗ, перлітний цех, КСП Бобрицьке, с.Бобрик, Шевченково | Начальник РП: 5-44-60,067-239-06-20 | ЧД РП:5-44-41, 067-239-72-59
747 | 17.00-18.00 | П/ст 110/35/10 кВ “Калита” | Л-36 “ТП-9 № 2” | 0.66 | 37.1 | побут с.Калита, кролеферма дрібні підприємства,школа.кіоски,магазини | Начальник РП: 5-44-60,067-239-06-20 | ЧД РП:5-44-41, 067-239-72-59
748 | 17.00-18.00 | П/ст 110/35/10 кВ “Калита” | Л-72 “Опанасів” | 0.5 | 37.6 | С.Опанасів з фермою ВРХ, с.Калита, побут | Начальник РП: 5-44-60,067-239-06-20 | ЧД РП:5-44-41, 067-239-72-59
749 | 18.00-19.00 | П/ст 110\35\10 кВ “Княжичі” | ПЛ-35 "АПК" | 0.25 | 0.25 | Склади АПК | Начальник РП: 5-44-60,067-239-06-20 | ЧД РП:5-44-41, 067-239-72-59
750 | 18.00-19.00 | П/ст 110\35\10 кВ “Княжичі” | Л-117 “РП-4” | 1.33 | 1.58 | З-д НКО,з.д склопакетів,побутспоживач. біля з-ду НКО,кіоски | Начальник РП: 5-44-60,067-239-06-20 | ЧД РП:5-44-41, 067-239-72-59
751 | 18.00-19.00 | П/ст 110\35\10 кВ “Княжичі” | Л-28 “ТП-706” | 2 | 3.58 | Побут.спожив. м.Бровари, невеликі котельні, ПМК-24,СПМК-511,УПТК, тр-т“Укрсільенергомон-таж”, школа №3,дитсади,склади ,магазини | Начальник РП: 5-44-60,067-239-06-20 | ЧД РП:5-44-41, 067-239-72-59
752 | 18.00-19.00 | П/ст 110\35\10 кВ “Княжичі” | Л-220 “РП-10” № 1 | 1.6 | 5.18 | КНС розвилка, побутові пожив. м.Бровари ,котельні, бойлерні | Начальник РП: 5-44-60,067-239-06-20 | ЧД РП:5-44-41, 067-239-72-59
753 | 18.00-19.00 | П/ст 110\35\10 кВ “Княжичі” | Л-33 “ТП-995” | 1.66 | 6.84 | РУЕЗ “Укртелеком”, ЖЕО, побу. спожив., кінотеатр “Прометей”,рай-держадміністрація,міськвиконком,кафе, ШБУ-50, РайДРБУ, магазини, заклади харчування,Банк | Начальник РП: 5-44-60,067-239-06-20 | ЧД РП:5-44-41, 067-239-72-59
754 | 18.00-19.00 | П/ст 110\35\10 кВ “Княжичі” | Л-347"ТП-1345"№1 | 0.2 | 7.04 | Княжичі-спортивний комплекс | Начальник РП: 5-44-60,067-239-06-20 | ЧД РП:5-44-41, 067-239-72-59
755 | 18.00-19.00 | П/ст 110\35\10 кВ “Княжичі” | Л-348"ТП-1345"№2 | 0.2 | 7.24 | Княжичі-спортивний комплекс | Начальник РП: 5-44-60,067-239-06-20 | ЧД РП:5-44-41, 067-239-72-59
756 | 18.00-19.00 | П/ст 110\35\10 кВ “Княжичі” | Л-349"ТП-1359"№1 | 0.15 | 7.39 | Бровари-логістика | Начальник РП: 5-44-60,067-239-06-20 | ЧД РП:5-44-41, 067-239-72-59
757 | 18.00-19.00 | П/ст 110\35\10 кВ “Княжичі” | Л-350"ТП-1359"№2 | 0.15 | 7.54 | Бровари-логістика | Начальник РП: 5-44-60,067-239-06-20 | ЧД РП:5-44-41, 067-239-72-59
758 | 18.00-19.00 | П/ст 110\35\10 кВ “Княжичі” | Л-351"ТП-1340"№1 | 0.2 | 7.74 | Бровари-завод вентиляційних систем | Начальник РП: 5-44-60,067-239-06-20 | ЧД РП:5-44-41, 067-239-72-59
759 | 18.00-19.00 | П/ст 110\35\10 кВ “Княжичі” | Л-352"ТП-1340"№2 | 0.2 | 7.94 | Бровари-завод вентиляційних систем | Начальник РП: 5-44-60,067-239-06-20 | ЧД РП:5-44-41, 067-239-72-59
760 | 18.00-19.00 | П/ст 110/10 кВ “ДБК” | Л-210 “РП-24” № 1 | 0.35 | 8.29 | Домобудівний к-т „Меркурій” | Начальник РП: 5-44-60,067-239-06-20 | ЧД РП:5-44-41, 067-239-72-59
761 | 18.00-19.00 | П/ст 110\10 кВ “ДБК” | Л-217 “РП-12” | 1.98 | 10.27 | Побут.споживачі, школи, д/сади, дрібні організації мікрорайону “Торгмаш” | Начальник РП: 5-44-60,067-239-06-20 | ЧД РП:5-44-41, 067-239-72-59
762 | 18.00-19.00 | П/ст 110/10 кВ “ДБК” | Л-295“ТП-1150”№1 | 1 | 11.27 | м.Бровари, Склади ТОВ «Омега-Інвест» | Начальник РП: 5-44-60,067-239-06-20 | ЧД РП:5-44-41, 067-239-72-59
763 | 18.00-19.00 | П/ст 110/10 кВ “ДБК” | Л-296“ТП-1150”№2 | 1 | 12.27 | м.Бровари, Склади ТОВ «Омега-Інвест» | Начальник РП: 5-44-60,067-239-06-20 | ЧД РП:5-44-41, 067-239-72-59
764 | 18.00-19.00 | П/ст 110\10 кВ “ДБК” | Л-202 “ДСУ-50” | 0.5 | 12.77 | АБЗ, ШБУ-50, АБЗ РаДРБУ,Приватні фірми ,склади | Начальник РП: 5-44-60,067-239-06-20 | ЧД РП:5-44-41, 067-239-72-59
765 | 18.00-19.00 | П/ст 110\10 кВ “ДБК” | Л-203 “ЛР-53” | 1.13 | 13.9 | Нафтобаза, Райпостач, склади сіль-госпхімії,вантажний двір ПЗЗД, ПМК-5, РСПМК-4, Ін-т УМА,КНС вул.Чкалова,побутові споживачі одноповерхової забудови | Начальник РП: 5-44-60,067-239-06-20 | ЧД РП:5-44-41, 067-239-72-59
766 | 18.00-19.00 | П/ст 110/10 кВ “ДБК” | Л-343"РП-35"№1 | 0.3 | 14.2 | м.Бровари, побутові споживачі,підпри-ємства | Начальник РП: 5-44-60,067-239-06-20 | ЧД РП:5-44-41, 067-239-72-59
767 | 18.00-19.00 | П/ст 110/10 кВ “ДБК” | Л-344"РП-35"№2 | 0.3 | 14.5 | м.Бровари, побутові споживачі,підпри-ємства | Начальник РП: 5-44-60,067-239-06-20 | ЧД РП:5-44-41, 067-239-72-59
768 | 18.00-19.00 | П/ст 110/10 кВ “ДБК” | Л-345"ТП-1184"№1 | 0.1 | 14.6 | м.Бровари,склади "Анрі-маркет" | Начальник РП: 5-44-60,067-239-06-20 | ЧД РП:5-44-41, 067-239-72-59
769 | 18.00-19.00 | П/ст 110/10 кВ “ДБК” | Л-346"ТП-1184"№2 | 0.1 | 14.7 | м.Бровари,склади "Анрі-маркет" | Начальник РП: 5-44-60,067-239-06-20 | ЧД РП:5-44-41, 067-239-72-59
770 | 18.00-19.00 | П/ст 35\10 кВ “Кіровська” | Л-4 “З-д холодильник” | 0.66 | 15.36 | Меркс-фабрика кухонь, крім аварійної броні | Начальник РП: 5-44-60,067-239-06-20 | ЧД РП:5-44-41, 067-239-72-59
771 | 18.00-19.00 | П/ст 35\10 кВ “Кіровська” | Л-7 “Требухів” | 1.2 | 16.56 | СПМК-2,УПТК “Теплицьтехмонтаж”, ПМК УКС,ПДСП-2, промкомбінат РСС, котельня по вул.Красовського,АЗС, побу-тові споживачі рну“Торгмаш”, склади, БЗМ, “Термоізоляція” | Начальник РП: 5-44-60,067-239-06-20 | ЧД РП:5-44-41, 067-239-72-59
772 | 18.00-19.00 | П/ст 35\10 кВ “Кіровська” | Л-38 “Дружба” | 0.88 | 17.44 | Побут.споживачі м.Бровари,при-леглі до вул.Дімітрова, Кирпоноса, стомат-поліклініка,частина багатоповерхо-вих забудов | Начальник РП: 5-44-60,067-239-06-20 | ЧД РП:5-44-41, 067-239-72-59
773 | 18.00-19.00 | П/ст 35\10 кВ “Кіровська” | Л-5 „Привокзальна” | 1.1 | 18.54 | ДОК, крім аварійної броні,”Основа-Солсіф”,КНС,побут р-н ЦОС та ж\д вокзалу,добувна ф-ка,АГК,дрібні підприємства,ЦОС,”Укрветпромпостач” | Начальник РП: 5-44-60,067-239-06-20 | ЧД РП:5-44-41, 067-239-72-59
774 | 18.00-19.00 | П/ст 110\10 кВ “Алюмінієва” | Л-188 “РП-21” № 1 | 0.5 | 19.04 | З-д алюмінієвих буд.констр., крім аварійної броні та споживачів безперервного виробництва | Начальник РП: 5-44-60,067-239-06-20 | ЧД РП:5-44-41, 067-239-72-59
775 | 18.00-19.00 | П/ст 110\10 кВ “Алюмінієва” | Л-86 “РП-14” № 1 | 2.16 | 21.2 | Броварський з-д буд.констр., крім аварійної броні | Начальник РП: 5-44-60,067-239-06-20 | ЧД РП:5-44-41, 067-239-72-59
776 | 18.00-19.00 | П/ст 110/10 кВ “Алюмінієва” | Л-315“ТП-1199”№2 | 0.25 | 21.45 | с.В.Димерка,ТОВ"ТОП-ТРАНС"-логістика | Начальник РП: 5-44-60,067-239-06-20 | ЧД РП:5-44-41, 067-239-72-59
777 | 18.00-19.00 | П/ст 110/10 кВ “Алюмінієва” | Л-318“ТП-1235”№1 | 0.5 | 21.95 | с.Калинівка,ТОВ"Калинівка-Інвест"-Цех дерев"яних конструкцій. | Начальник РП: 5-44-60,067-239-06-20 | ЧД РП:5-44-41, 067-239-72-59
778 | 18.00-19.00 | П/ст 110/10 кВ | Л-107 “РП-19” № 1 | 3 | 24.95 | Завод порошкової металургії (дугові печі) | Начальник РП: 5-44-60,067-239-06-20 | ЧД РП:5-44-41, 067-239-72-59
779 | 18.00-19.00 | П/ст 110\10 кВ “Металургійна | Л-141 “РП-5”№1 | 3 | 27.95 | Ф-ка “Софія”, АТП,АЗС,побут. споживачі, ПТУ, Банк, гуртожиток ф-ки “Софія” | Начальник РП: 5-44-60,067-239-06-20 | ЧД РП:5-44-41, 067-239-72-59
780 | 18.00-19.00 | П/ст 110/10 кВ “Металургійна“ | Л-299“ТП-1170”№1 | 0.33 | 28.28 | м.Бровари.Будівництво багатоповерхових житлових будинків вул.Короленко (ПДБП-2) | Начальник РП: 5-44-60,067-239-06-20 | ЧД РП:5-44-41, 067-239-72-59
781 | 18.00-19.00 | П/ст 110/10 кВ “Металургійна“ | Л-300“ТП-1170”№2 | 0.33 | 28.61 | м.Бровари.Будівництво багатоповерхових житлових будинків вул.Короленко (ПДБП-2) | Начальник РП: 5-44-60,067-239-06-20 | ЧД РП:5-44-41, 067-239-72-59
782 | 18.00-19.00 | П/ст 110/10 кВ “Металургійна“ | Л-302“ТП-1174” | 0.16 | 28.77 | м.Бровари.Складські приміщення .Автобаза №2 | Начальник РП: 5-44-60,067-239-06-20 | ЧД РП:5-44-41, 067-239-72-59
783 | 18.00-19.00 | П/ст 110/10 кВ “Металургійна“ | Л-307“ТП-1190”№1 | 0.33 | 29.1 | м.Бровари.»Закордонмонтажспецбуд»,Будівництво багатоповерхових житлових будинків ІV,V мікрорайонів. | Начальник РП: 5-44-60,067-239-06-20 | ЧД РП:5-44-41, 067-239-72-59
784 | 18.00-19.00 | П/ст 110/10 кВ “Металургійна“ | Л-308“ТП-1190”№2 | 0.33 | 29.43 | м.Бровари.»Закордонмонтажспецбуд»,Будівництво багатоповерхових житлових будинків ІV,V мікрорайонів. | Начальник РП: 5-44-60,067-239-06-20 | ЧД РП:5-44-41, 067-239-72-59
785 | 18.00-19.00 | П/ст 35/10 “Пухівка” | Л-32 “Десна” | 2.33 | 31.76 | Побут с.Пухівка,Рожни, школа, дитсадок,магазини,кіоски | Начальник РП: 5-44-60,067-239-06-20 | ЧД РП:5-44-41, 067-239-72-59
786 | 18.00-19.00 | п\с Пухівка 35\10кВ | Л-367"РП-38" | 1.2 | 32.96 | с.Зазим"я,склади | Начальник РП: 5-44-60,067-239-06-20 | ЧД РП:5-44-41, 067-239-72-59
787 | 18.00-19.00 | П/ст 110\10 кВ “Асканія” | Л-231“ТП-747”№1 | 1.33 | 34.29 | Теплиці «Асканія флора» | Начальник РП: 5-44-60,067-239-06-20 | ЧД РП:5-44-41, 067-239-72-59
788 | 18.00-19.00 | П/ст 110\10 кВ “Асканія” | Л-156“ТП-746“№1 | 1.5 | 35.79 | Теплиці «Асканія флора» | Начальник РП: 5-44-60,067-239-06-20 | ЧД РП:5-44-41, 067-239-72-59
789 | 18.00-19.00 | П/ст 110\10 кВ“Асканія” | Л-325“ТП-1252”№1 | 0.67 | 36.46 | Теплиці «Асканія флора» | Начальник РП: 5-44-60,067-239-06-20 | ЧД РП:5-44-41, 067-239-72-59
790 | 18.00-19.00 | П/ст 110\10 кВ“Асканія” | Л-332“ТП-1287”№2 | 0.2 | 36.66 | с.В.Димерка,ТОВ"АЙС-ТЕРМІНАЛ"-логістика | Начальник РП: 5-44-60,067-239-06-20 | ЧД РП:5-44-41, 067-239-72-59
791 | 18.00-19.00 | П/ст 110\10 кВ“Асканія” | Л-248“ТП-741”№1 | 2.25 | 38.91 | Теплиці «Асканія флора» | Начальник РП: 5-44-60,067-239-06-20 | ЧД РП:5-44-41, 067-239-72-59
792 | 18.00-19.00 | П/ст 110\35\10 кВ“Кока-Кола” | ПЛ-35 "Новобогданівка" | 0.25 | 39.16 | Побут,житловий масив Новобогданівка | Начальник РП: 5-44-60,067-239-06-20 | ЧД РП:5-44-41, 067-239-72-59
793 | 19.00-20.00 | П/ст 110\35\10 кВ “Княжичі” | Л-77 “РП-25” № 1 | 1.33 | 1.33 | З-д “Торгмаш”, крім авар.броні спожи-вачів безперервного циклу та райко-тельні,типографія „Вісті”,побутові спо-живачі приватної забудови м.Бровари | Начальник РП: 5-44-60,067-239-06-20 | ЧД РП:5-44-41, 067-239-72-59
794 | 19.00-20.00 | П/ст 110\35\10 кВ “Княжичі” | ПЛ-35 "АПК" | 0.25 | 1.58 | Склади АПК | Начальник РП: 5-44-60,067-239-06-20 | ЧД РП:5-44-41, 067-239-72-59
795 | 19.00-20.00 | П/ст 110\35\10 кВ “Княжичі” | Л-114 “РП-3” № 2 | 2.5 | 4.08 | Багатоповерхова забудова м.Брова-ри 29 кв., побутові споживачі,підпри-ємства торгівлі,харчування,школа №9 | Начальник РП: 5-44-60,067-239-06-20 | ЧД РП:5-44-41, 067-239-72-59
796 | 19.00-20.00 | П/ст 110\35\10 кВ “Княжичі” | Л-28 “ТП-706” | 2 | 6.08 | Побут.спожив. м.Бровари, невеликі котельні, ПМК-24,СПМК-511,УПТК, тр-т“Укрсільенергомон-таж”, школа №3,дитсади,склади ,магазини | Начальник РП: 5-44-60,067-239-06-20 | ЧД РП:5-44-41, 067-239-72-59
797 | 19.00-20.00 | П/ст 110\10 кВ “ДБК” | Л-214 “РП-13” № 1 | 0.7 | 6.78 | Світлотехнічний з-д, крім аварійної броні та котельні | Начальник РП: 5-44-60,067-239-06-20 | ЧД РП:5-44-41, 067-239-72-59
798 | 19.00-20.00 | П/ст 110\10 кВ “ДБК” | Л-209 “РП-24” №2 | 0.3 | 7.08 | Домобудівний к-т „Меркурій” | Начальник РП: 5-44-60,067-239-06-20 | ЧД РП:5-44-41, 067-239-72-59
799 | 19.00-20.00 | П/ст 110/10 кВ “ДБК” | Л-317“ТП-1210” №2 | 0.3 | 7.38 | м.Бровари,ТОВ"Основа"-логістика | Начальник РП: 5-44-60,067-239-06-20 | ЧД РП:5-44-41, 067-239-72-59
800 | 19.00-20.00 | П/ст 110/10 кВ “ДБК” | Л-328“ТП-1290” №2 | 0.3 | 7.68 | м.Бровари,ТОВ"ПЕРІ-УКРАЇНА"-логістика | Начальник РП: 5-44-60,067-239-06-20 | ЧД РП:5-44-41, 067-239-72-59
801 | 19.00-20.00 | П/ст 110/10 кВ “ДБК” | Л-343"РП-35"№1 | 0.3 | 7.98 | м.Бровари, побутові споживачі,підпри-ємства | Начальник РП: 5-44-60,067-239-06-20 | ЧД РП:5-44-41, 067-239-72-59
802 | 19.00-20.00 | П/ст 110/10 кВ “ДБК” | Л-344"РП-35"№2 | 0.3 | 8.28 | м.Бровари, побутові споживачі,підпри-ємства | Начальник РП: 5-44-60,067-239-06-20 | ЧД РП:5-44-41, 067-239-72-59
803 | 19.00-20.00 | П/ст 110/10 кВ “ДБК” | Л-345"ТП-1184"№1 | 0.1 | 8.38 | м.Бровари,склади "Анрі-маркет" | Начальник РП: 5-44-60,067-239-06-20 | ЧД РП:5-44-41, 067-239-72-59
804 | 19.00-20.00 | П/ст 110/10 кВ “ДБК” | Л-346"ТП-1184"№2 | 0.1 | 8.48 | м.Бровари,склади "Анрі-маркет" | Начальник РП: 5-44-60,067-239-06-20 | ЧД РП:5-44-41, 067-239-72-59
805 | 19.00-20.00 | П/ст 35\10 кВ “Кіровська” | Л-4 “З-д холодильник” | 0.66 | 9.14 | Меркс-фабрика кухонь, крім аварійної броні | Начальник РП: 5-44-60,067-239-06-20 | ЧД РП:5-44-41, 067-239-72-59
806 | 19.00-20.00 | П/ст 35\10 кВ “Кіровська” | Л-38 “Дружба” | 0.88 | 10.02 | Побут.споживачі м.Бровари,при-леглі до вул.Дімітрова, Кирпоноса, стомат-поліклініка,частина багатоповерхо-вих забудов | Начальник РП: 5-44-60,067-239-06-20 | ЧД РП:5-44-41, 067-239-72-59
807 | 19.00-20.00 | П/ст 110\10 кВ “Алюмінієва” | Л-188 “РП-21” № 1 | 0.5 | 10.52 | З-д алюмінієвих буд.констр., крім аварійної броні та споживачів безперервного виробництва | Начальник РП: 5-44-60,067-239-06-20 | ЧД РП:5-44-41, 067-239-72-59
808 | 19.00-20.00 | П/ст 110\10 кВ “Алюмінієва” | Л-186 “РП-22” № 1 | 1.5 | 12.02 | З-д алюмінієвих буд.констр., крім аварійної та споживачів безперервного виробництва | Начальник РП: 5-44-60,067-239-06-20 | ЧД РП:5-44-41, 067-239-72-59
809 | 19.00-20.00 | П/ст 110\10 кВ “Алюмінієва” | Л-88 “РП-20” № 1 | 1.66 | 13.68 | З-д пластмас крім аварійної броні | Начальник РП: 5-44-60,067-239-06-20 | ЧД РП:5-44-41, 067-239-72-59
810 | 19.00-20.00 | П/ст 110\10 кВ “Алюмінієва” | Л-2 “ТП-38” | 0.42 | 14.1 | С.Калинівка, цегельний з-д, РП-11 УМА, овочеві бази ОРПК Печерського таСтарокиївського р-нів, тракторний парк КСП “Пухівське”,”Камаз-Україна” | Начальник РП: 5-44-60,067-239-06-20 | ЧД РП:5-44-41, 067-239-72-59
811 | 19.00-20.00 | П/ст 110/10 кВ “Алюмінієва” | Л-315“ТП-1199”№2 | 0.25 | 14.35 | с.В.Димерка,ТОВ"ТОП-ТРАНС"-логістика | Начальник РП: 5-44-60,067-239-06-20 | ЧД РП:5-44-41, 067-239-72-59
812 | 19.00-20.00 | П/ст 110/10 кВ “Алюмінієва” | Л-318“ТП-1235”№1 | 0.5 | 14.85 | с.Калинівка,ТОВ"Калинівка-Інвест"-Цех дерев"яних конструкцій. | Начальник РП: 5-44-60,067-239-06-20 | ЧД РП:5-44-41, 067-239-72-59
813 | 19.00-20.00 | П/ст 110/10 кВ “Алюмінієва” | Л-339"ТП-1313"№1 | 0.1 | 14.95 | с.Димерка,склади,"Паркрідж-Україна-Бровари-2" | Начальник РП: 5-44-60,067-239-06-20 | ЧД РП:5-44-41, 067-239-72-59
814 | 19.00-20.00 | П/ст 110/10 кВ “Алюмінієва” | Л-340"ТП-1313"№2 | 0.1 | 15.05 | с.Димерка,склади,"Паркрідж-Україна-Бровари-2" | Начальник РП: 5-44-60,067-239-06-20 | ЧД РП:5-44-41, 067-239-72-59
815 | 19.00-20.00 | П/ст 110/10 кВ “Алюмінієва” | Л-365"ТП-1377"№1 | 0.1 | 15.15 | с.Калинівка,склади | Начальник РП: 5-44-60,067-239-06-20 | ЧД РП:5-44-41, 067-239-72-59
816 | 19.00-20.00 | П/ст 110/10 кВ “Алюмінієва” | Л-366"ТП-1377"№2 | 0.1 | 15.25 | с.Калинівка,склади | Начальник РП: 5-44-60,067-239-06-20 | ЧД РП:5-44-41, 067-239-72-59
817 | 19.00-20.00 | П/ст 110\10 кВ “Металургійна | Л-107 “РП-19” № 1 | 3 | 18.25 | Завод порошкової металургії (дугові печі) | Начальник РП: 5-44-60,067-239-06-20 | ЧД РП:5-44-41, 067-239-72-59
818 | 19.00-20.00 | П/ст 110\10 кВ “Металургійна | Л-143 “РП-6” № 1 | 3.72 | 21.97 | Побут.споживачі 34-го кварталу м.Бро-вари,крім будинків з електроплитами | Начальник РП: 5-44-60,067-239-06-20 | ЧД РП:5-44-41, 067-239-72-59
819 | 19.00-20.00 | П/ст 110\10 кВ “Металургійна | Л-34 “ТП-659” | 2.68 | 24.65 | Побут.споживачі багатоповерхо-вої будови м.Бровари | Начальник РП: 5-44-60,067-239-06-20 | ЧД РП:5-44-41, 067-239-72-59
820 | 19.00-20.00 | П/ст 110/10 кВ “Металургійна“ | Л-299“ТП-1170”№1 | 0.33 | 24.98 | м.Бровари.Будівництво багатоповерхових житлових будинків вул.Короленко (ПДБП-2) | Начальник РП: 5-44-60,067-239-06-20 | ЧД РП:5-44-41, 067-239-72-59
821 | 19.00-20.00 | П/ст 110/10 кВ “Металургійна“ | Л-300“ТП-1170”№2 | 0.33 | 25.31 | м.Бровари.Будівництво багатоповерхових житлових будинків вул.Короленко (ПДБП-2) | Начальник РП: 5-44-60,067-239-06-20 | ЧД РП:5-44-41, 067-239-72-59
822 | 19.00-20.00 | П/ст 110/10 кВ “Металургійна“ | Л-302“ТП-1174” | 0.16 | 25.47 | м.Бровари.Складські приміщення .Автобаза №2 | Начальник РП: 5-44-60,067-239-06-20 | ЧД РП:5-44-41, 067-239-72-59
823 | 19.00-20.00 | П/ст 110/10 кВ “Металургійна“ | Л-307“ТП-1190”№1 | 0.33 | 25.8 | м.Бровари.»Закордонмонтажспецбуд»,Будівництво багатоповерхових житлових будинків ІV,V мікрорайонів. | Начальник РП: 5-44-60,067-239-06-20 | ЧД РП:5-44-41, 067-239-72-59
824 | 19.00-20.00 | П/ст 110/10 кВ “Металургійна“ | Л-308“ТП-1190”№2 | 0.33 | 26.13 | м.Бровари.»Закордонмонтажспецбуд»,Будівництво багатоповерхових житлових будинків ІV,V мікрорайонів. | Начальник РП: 5-44-60,067-239-06-20 | ЧД РП:5-44-41, 067-239-72-59
825 | 19.00-20.00 | П/с Пухівка 35\10 кВ | Л-164 “Волна” | 1.47 | 27.6 | Дачі с.Пухівка, с.Зазим’я, побут с.Пухівка, с.Зазим’я | Начальник РП: 5-44-60,067-239-06-20 | ЧД РП:5-44-41, 067-239-72-59
826 | 19.00-20.00 | П/ст 110\10 кВ“Асканія” | Л-136 “Калинівка” | 1.42 | 29.02 | Селище Калинівка, фермерське господарство,склади | Начальник РП: 5-44-60,067-239-06-20 | ЧД РП:5-44-41, 067-239-72-59
827 | 19.00-20.00 | П/ст 110\10 кВ“Асканія” | Л-157“ТП-746”№2 | 2.1 | 31.12 | Теплиці «Асканія флора» | Начальник РП: 5-44-60,067-239-06-20 | ЧД РП:5-44-41, 067-239-72-59
828 | 19.00-20.00 | П/ст 110\10 кВ“Асканія” | Л-244“ТП-747“№2 | 1.5 | 32.62 | Теплиці «Асканія флора» | Начальник РП: 5-44-60,067-239-06-20 | ЧД РП:5-44-41, 067-239-72-59
829 | 19.00-20.00 | П/ст 110\10 кВ“Асканія” | Л-326“ТП-1252”№2 | 1.83 | 34.45 | Теплиці «Асканія флора» | Начальник РП: 5-44-60,067-239-06-20 | ЧД РП:5-44-41, 067-239-72-59
830 | 19.00-20.00 | П/ст 110\10 кВ“Асканія” | Л-332“ТП-1287”№2 | 0.2 | 34.65 | с.В.Димерка,ТОВ"АЙС-ТЕРМІНАЛ"-логістика | Начальник РП: 5-44-60,067-239-06-20 | ЧД РП:5-44-41, 067-239-72-59
831 | 19.00-20.00 | П/ст 110\10 кВ“Асканія” | Л-249“ТП-741”№2 | 2.25 | 36.9 | Теплиці «Асканія флора» | Начальник РП: 5-44-60,067-239-06-20 | ЧД РП:5-44-41, 067-239-72-59
832 | 19.00-20.00 | П/ст 110\27\10 кВ Бобрик | Л-22 “Богданівка” | 0.5 | 37.4 | Побут с.Богданівка,Димерка. Кіоски, магазини | Начальник РП: 5-44-60,067-239-06-20 | ЧД РП:5-44-41, 067-239-72-59
833 | 19.00-20.00 | П/ст 110\27\10 кВ Бобрик | Л-24 “Полив” | 0.25 | 37.65 | Побут с.Бобрик, ферма ВРХ, кіоски | Начальник РП: 5-44-60,067-239-06-20 | ЧД РП:5-44-41, 067-239-72-59
834 | 19.00-20.00 | П/ст 110\27\10 кВ Бобрик | Л-80 “ТП-851” | 0.5 | 38.15 | Побут с.Бобрик, с.Шевченково, завод продтоварів, дрібні підприємства,школа, дитсадок | Начальник РП: 5-44-60,067-239-06-20 | ЧД РП:5-44-41, 067-239-72-59
835 | 19.00-20.00 | П/ст 110\35\10 кВ“Кока-Кола” | ПЛ-35 "Новобогданівка" | 0.25 | 38.4 | Побут,житловий масив Новобогданівка | Начальник РП: 5-44-60,067-239-06-20 | ЧД РП:5-44-41, 067-239-72-59
836 | 19.00-20.00 | П/ст 35/10 кВ “КТПФ” | Л-99 “ТП-708” | 1.5 | 39.9 | Експедиція-60, м.Бровари побут.спож. мікрорайону геологорозвідки,молокоза-вод, військові частини | Начальник РП: 5-44-60,067-239-06-20 | ЧД РП:5-44-41, 067-239-72-59
837 | 20.00-21.00 | П/ст 110\35\10 кВ “Княжичі” | Л-77 “РП-25” № 1 | 1.33 | 1.33 | З-д “Торгмаш”, крім авар.броні спожи-вачів безперервного циклу та райко-тельні,типографія „Вісті”,побутові спо-живачі приватної забудови м.Бровари | Начальник РП: 5-44-60,067-239-06-20 | ЧД РП:5-44-41, 067-239-72-59
838 | 20.00-21.00 | П/ст 110\35\10 кВ “Княжичі” | Л-329 “ТП-1336" | 0.1 | 1.43 | Стройка оздоровчого комплексу | Начальник РП: 5-44-60,067-239-06-20 | ЧД РП:5-44-41, 067-239-72-59
839 | 20.00-21.00 | П/ст 110\10 кВ “ДБК” | Л-214 “РП-13” № 1 | 0.7 | 2.13 | Світлотехнічний з-д, крім аварійної броні та котельні | Начальник РП: 5-44-60,067-239-06-20 | ЧД РП:5-44-41, 067-239-72-59
840 | 20.00-21.00 | П/ст 110/10 кВ “ДБК” | Л-210 “РП-24” № 1 | 0.35 | 2.48 | Домобудівний к-т „Меркурій” | Начальник РП: 5-44-60,067-239-06-20 | ЧД РП:5-44-41, 067-239-72-59
841 | 20.00-21.00 | П/ст 110/10 кВ “ДБК” | Л-266 “ТП-505” № 2 | 0.16 | 2.64 | Будівельна фірма “Блок” | Начальник РП: 5-44-60,067-239-06-20 | ЧД РП:5-44-41, 067-239-72-59
842 | 20.00-21.00 | П/ст 110/10 кВ “ДБК” | Л-291 “РП-36” №1 | 0.5 | 3.14 | с.Красилівка,Склади ТОВ «А-ЛОГ» | Начальник РП: 5-44-60,067-239-06-20 | ЧД РП:5-44-41, 067-239-72-59
843 | 20.00-21.00 | П/ст 110/10 кВ “ДБК” | Л-292 “РП-36” №2 | 0.5 | 3.64 | с.Красилівка,Склади ТОВ «А-ЛОГ» | Начальник РП: 5-44-60,067-239-06-20 | ЧД РП:5-44-41, 067-239-72-59
844 | 20.00-21.00 | П/ст 110/10 кВ “ДБК” | Л-317“ТП-1210” №2 | 0.3 | 3.94 | м.Бровари,ТОВ"Основа"-логістика | Начальник РП: 5-44-60,067-239-06-20 | ЧД РП:5-44-41, 067-239-72-59
845 | 20.00-21.00 | П/ст 110/10 кВ “ДБК” | Л-328“ТП-1290” №2 | 0.3 | 4.24 | м.Бровари,ТОВ"ПЕРІ-УКРАЇНА"-логістика | Начальник РП: 5-44-60,067-239-06-20 | ЧД РП:5-44-41, 067-239-72-59
846 | 20.00-21.00 | П/ст 35\10 кВ “Кіровська” | Л-5 „Привокзальна” | 1.1 | 5.34 | ДОК, крім аварійної броні,”Основа-Солсіф”,КНС,побут р-н ЦОС та ж\д вокзалу,добувна ф-ка,АГК,дрібні підприємства,ЦОС,”Укрветпромпостач” | Начальник РП: 5-44-60,067-239-06-20 | ЧД РП:5-44-41, 067-239-72-59
847 | 20.00-21.00 | П/ст 110\10 кВ “Алюмінієва” | Л-188 “РП-21” № 1 | 0.5 | 5.84 | З-д алюмінієвих буд.констр., крім аварійної броні та споживачів безперервного виробництва | Начальник РП: 5-44-60,067-239-06-20 | ЧД РП:5-44-41, 067-239-72-59
848 | 20.00-21.00 | П/ст 110\10 кВ “Алюмінієва” | Л-186 “РП-22” № 1 | 1.5 | 7.34 | З-д алюмінієвих буд.констр., крім аварійної та споживачів безперервного виробництва | Начальник РП: 5-44-60,067-239-06-20 | ЧД РП:5-44-41, 067-239-72-59
849 | 20.00-21.00 | П/ст 110\10 кВ “Алюмінієва” | Л-88 “РП-20” № 1 | 1.66 | 9 | З-д пластмас крім аварійної броні | Начальник РП: 5-44-60,067-239-06-20 | ЧД РП:5-44-41, 067-239-72-59
850 | 20.00-21.00 | П/ст 110\10 кВ “Алюмінієва” | Л-2 “ТП-38” | 0.42 | 9.42 | С.Калинівка, цегельний з-д, РП-11 УМА, овочеві бази ОРПК Печерського таСтарокиївського р-нів, тракторний парк КСП “Пухівське”,”Камаз-Україна” | Начальник РП: 5-44-60,067-239-06-20 | ЧД РП:5-44-41, 067-239-72-59
851 | 20.00-21.00 | П/ст 110\10 кВ “Алюмінієва” | Л-3 “В.Димерка” | 0.42 | 9.84 | Побутові споживачі сіл: Перемога, Дімітрово, відділок КСП”Красилівське”, МП “Прогрес”,база монтажників,склади | Начальник РП: 5-44-60,067-239-06-20 | ЧД РП:5-44-41, 067-239-72-59
852 | 20.00-21.00 | П/ст 110/10 кВ “Алюмінієва” | Л-288“ТП-1106”№1 | 0.5 | 10.34 | м.Бровари. Виробничі приміщення ЗАТ «УБК» | Начальник РП: 5-44-60,067-239-06-20 | ЧД РП:5-44-41, 067-239-72-59
853 | 20.00-21.00 | П/ст 110/10 кВ “Алюмінієва” | Л-309“ТП-1195”№1 | 0.5 | 10.84 | с. Калинівка.Виробнича база «Века Україна».Металопластикові вікна | Начальник РП: 5-44-60,067-239-06-20 | ЧД РП:5-44-41, 067-239-72-59
854 | 20.00-21.00 | П/ст 110/10 кВ “Алюмінієва” | Л-310“ТП-1195”№2 | 0.5 | 11.34 | с. Калинівка.Виробнича база «Века Україна».Металопластикові вікна | Начальник РП: 5-44-60,067-239-06-20 | ЧД РП:5-44-41, 067-239-72-59
855 | 20.00-21.00 | П/ст 110/10 кВ “Алюмінієва” | Л-312“ТП-1125”№1 | 0.5 | 11.84 | м.Бровари.Виробнича база ТОВ «Євро бетон».Логістичний центр | Начальник РП: 5-44-60,067-239-06-20 | ЧД РП:5-44-41, 067-239-72-59
856 | 20.00-21.00 | П/ст 110/10 кВ “Алюмінієва” | Л-313“ТП-1125”№2 | 0.5 | 12.34 | м.Бровари.Виробнича база ТОВ «Євро бетон».Логістичний центр | Начальник РП: 5-44-60,067-239-06-20 | ЧД РП:5-44-41, 067-239-72-59
857 | 20.00-21.00 | П/ст 110/10 кВ “Алюмінієва” | Л-314“ТП-1199”№1 | 0.25 | 12.59 | с.В.Димерка,ТОВ"ТОП-ТРАНС"-логістика | Начальник РП: 5-44-60,067-239-06-20 | ЧД РП:5-44-41, 067-239-72-59
858 | 20.00-21.00 | П/ст 110/10 кВ “Алюмінієва” | Л-319“ТП-1235”№2 | 0.5 | 13.09 | с.Калинівка,ТОВ"Калинівка-Інвест"-Цех дерев"яних конструкцій. | Начальник РП: 5-44-60,067-239-06-20 | ЧД РП:5-44-41, 067-239-72-59
859 | 20.00-21.00 | П/ст 110/10 кВ “Алюмінієва” | Л-339"ТП-1313"№1 | 0.1 | 13.19 | с.Димерка,склади,"Паркрідж-Україна-Бровари-2" | Начальник РП: 5-44-60,067-239-06-20 | ЧД РП:5-44-41, 067-239-72-59
860 | 20.00-21.00 | П/ст 110/10 кВ “Алюмінієва” | Л-340"ТП-1313"№2 | 0.1 | 13.29 | с.Димерка,склади,"Паркрідж-Україна-Бровари-2" | Начальник РП: 5-44-60,067-239-06-20 | ЧД РП:5-44-41, 067-239-72-59
861 | 20.00-21.00 | П/ст 110/10 кВ “Алюмінієва” | Л-365"ТП-1377"№1 | 0.1 | 13.39 | с.Калинівка,склади | Начальник РП: 5-44-60,067-239-06-20 | ЧД РП:5-44-41, 067-239-72-59
862 | 20.00-21.00 | П/ст 110/10 кВ “Алюмінієва” | Л-366"ТП-1377"№2 | 0.1 | 13.49 | с.Калинівка,склади | Начальник РП: 5-44-60,067-239-06-20 | ЧД РП:5-44-41, 067-239-72-59
863 | 20.00-21.00 | П/ст 110/10 кВ “Металургійна" | Л-81 “РП-15” № 1 | 0.83 | 14.32 | ЗПМ | Начальник РП: 5-44-60,067-239-06-20 | ЧД РП:5-44-41, 067-239-72-59
864 | 20.00-21.00 | П/ст 110/10 “Металургійна” | Л-87 “РП-28” № 1 | 0.33 | 14.65 | Кранобудівний з-д, крім аварійної броні | Начальник РП: 5-44-60,067-239-06-20 | ЧД РП:5-44-41, 067-239-72-59
865 | 20.00-21.00 | П/ст 110/10 “Металургійна” | Л-89 “РП-29” № 1 | 0.83 | 15.48 | Шиноремонтний завод | Начальник РП: 5-44-60,067-239-06-20 | ЧД РП:5-44-41, 067-239-72-59
866 | 20.00-21.00 | П/ст 110/10 “Металургійна” | Л-387"РП-42"№1 | 0.5 | 15.98 | Фабрика Євро Фудс ГБ Україна,"С.П. Брок Сервіс",житловий комплекс "Альянс новобуд" | Начальник РП: 5-44-60,067-239-06-20 | ЧД РП:5-44-41, 067-239-72-59
867 | 20.00-21.00 | П/ст 110/10 “Металургійна” | Л-180 “ТП-205” № 1 | 0.5 | 16.48 | Мостозагін-112, деревообробка, ф-ка “Дружба”,база “Київенерго”, УМСР | Начальник РП: 5-44-60,067-239-06-20 | ЧД РП:5-44-41, 067-239-72-59
868 | 20.00-21.00 | П/ст 110/10 “Металургійна” | Л-193 “РП-33” № 2 | 4.85 | 21.33 | З-д “Промарматура”,“Стальконстру- кція”, автобаза № 2,гаражний коопе- ратив,”Мобіс”,Гіпермаркет”Термінал” | Начальник РП: 5-44-60,067-239-06-20 | ЧД РП:5-44-41, 067-239-72-59
869 | 20.00-21.00 | П/ст 110/10 кВ “Металургійна“ | Л-360"ТП-1414"№1 | 0.25 | 21.58 | м.Бровари.,побут багатоповерхові житлові будинки ІV,V мікрорайонів.,вул Драгоманова | Начальник РП: 5-44-60,067-239-06-20 | ЧД РП:5-44-41, 067-239-72-59
870 | 20.00-21.00 | П/с Пухівка 35\10 кВ | Л-164 “Волна” | 1.47 | 23.05 | Дачі с.Пухівка, с.Зазим’я, побут с.Пухівка, с.Зазим’я | Начальник РП: 5-44-60,067-239-06-20 | ЧД РП:5-44-41, 067-239-72-59
871 | 20.00-21.00 | П/ст 35/10 “Пухівка” | Л-32 “Десна” | 2.33 | 25.38 | Побут с.Пухівка,Рожни, школа, дитсадок,магазини,кіоски | Начальник РП: 5-44-60,067-239-06-20 | ЧД РП:5-44-41, 067-239-72-59
872 | 20.00-21.00 | П/ст 110/10 “Асканія” | Л-128 “Скибин” | 0.65 | 26.03 | Побутові споживачі с.Скибин, дачі, с.Калинівка | Начальник РП: 5-44-60,067-239-06-20 | ЧД РП:5-44-41, 067-239-72-59
873 | 20.00-21.00 | П/ст 110\10 кВ“Асканія” | Л-157“ТП-746”№2 | 2.1 | 28.13 | Теплиці «Асканія флора» | Начальник РП: 5-44-60,067-239-06-20 | ЧД РП:5-44-41, 067-239-72-59
874 | 20.00-21.00 | П/ст 110\10 кВ“Асканія” | Л-244“ТП-747“№2 | 1.5 | 29.63 | Теплиці «Асканія флора» | Начальник РП: 5-44-60,067-239-06-20 | ЧД РП:5-44-41, 067-239-72-59
875 | 20.00-21.00 | П/ст 110\10 кВ“Асканія” | Л-326“ТП-1252”№2 | 1.83 | 31.46 | Теплиці «Асканія флора» | Начальник РП: 5-44-60,067-239-06-20 | ЧД РП:5-44-41, 067-239-72-59
876 | 20.00-21.00 | П/ст 110\10 кВ“Асканія” | Л-253“ТП-742”№2 | 1.7 | 33.16 | с.В.Димерка,ТОВ"АЙС-ТЕРМІНАЛ"-логістика | Начальник РП: 5-44-60,067-239-06-20 | ЧД РП:5-44-41, 067-239-72-59
877 | 20.00-21.00 | П/ст 110\27\10 кВ Бобрик | Л-22 “Богданівка” | 0.5 | 33.66 | Побут с.Богданівка,Димерка. Кіоски, магазини | Начальник РП: 5-44-60,067-239-06-20 | ЧД РП:5-44-41, 067-239-72-59
878 | 20.00-21.00 | П/ст 110\27\10 кВ Бобрик | Л-24 “Полив” | 0.25 | 33.91 | Побут с.Бобрик, ферма ВРХ, кіоски | Начальник РП: 5-44-60,067-239-06-20 | ЧД РП:5-44-41, 067-239-72-59
879 | 20.00-21.00 | П/ст 110\27\10 кВ Бобрик | Л-80 “ТП-851” | 0.5 | 34.41 | Побут с.Бобрик, с.Шевченково, завод продтоварів, дрібні підприємства,школа, дитсадок | Начальник РП: 5-44-60,067-239-06-20 | ЧД РП:5-44-41, 067-239-72-59
880 | 20.00-21.00 | П/ст 110/35/10 кВ “Калита” | ПЛ-35 кВ “Заворичі” | 0.5 | 34.91 | КСП: Заворицьке, Заплавне, побут.спожив.,школи, д/сади, об’єкти торгівлі, дрібні котельні в селах: Заворичі, Мокрець, Бервиця, АБЗ, перлітний цех, КСП Бобрицьке, с.Бобрик, Шевченково | Начальник РП: 5-44-60,067-239-06-20 | ЧД РП:5-44-41, 067-239-72-59
881 | 20.00-21.00 | П/ст 110/10 кВ “ТЕЦ-6” | Л-149 “Погреби” | 2 | 36.91 | Села: Погреби, Зазим”є , побут Магазини ,склади,с\рада | Начальник РП: 5-44-60,067-239-06-20 | ЧД РП:5-44-41, 067-239-72-59
882 | 20.00-21.00 | П/ст 110\35\10 кВ“Кока-Кола” | ПЛ-35 "АПК" | 4.95 | 41.86 | КСП: В.Димерка, Богданівка, Літ-ківське, Придеснянське, побутові споживачі, школи, д/сади, дрібні органі-зації в се-лах: В.Димерка, Літки, Рожни,Войков, Богданівка, підс.госп-во, частина с.Пухівка,теплиці «Асканія Флора»,Склади АПК | Начальник РП: 5-44-60,067-239-06-20 | ЧД РП:5-44-41, 067-239-72-59
883 | 21.00-22.00 | П/ст 110\35\10 кВ “Княжичі” | Л-25 “ТП-989”№1 | 0.42 | 0.42 | Побут м.Бровари вул. Грушевсько-го,кіоски,магазини,дрібні підприємства | Начальник РП: 5-44-60,067-239-06-20 | ЧД РП:5-44-41, 067-239-72-59
884 | 21.00-22.00 | П/ст 110\35\10 кВ “Княжичі” | Л-76 “ТП-989”№2 | 1 | 1.42 | Побут м.Бровари,кіоски Магазини,з-д”Свемон”,склади | Начальник РП: 5-44-60,067-239-06-20 | ЧД РП:5-44-41, 067-239-72-59
885 | 21.00-22.00 | П/ст 110\35\10 кВ “Княжичі” | Л-77 “РП-25” № 1 | 1.33 | 2.75 | З-д “Торгмаш”, крім авар.броні спожи-вачів безперервного циклу та райко-тельні,типографія „Вісті”,побутові спо-живачі приватної забудови м.Бровари | Начальник РП: 5-44-60,067-239-06-20 | ЧД РП:5-44-41, 067-239-72-59
886 | 21.00-22.00 | П/ст 110\35\10 кВ “Княжичі” | Л-329 “ТП-1336" | 0.1 | 2.85 | Стройка оздоровчого комплексу | Начальник РП: 5-44-60,067-239-06-20 | ЧД РП:5-44-41, 067-239-72-59
887 | 21.00-22.00 | П/ст 110\35\10 кВ “Княжичі” | Л-347"ТП-1345"№1 | 0.2 | 3.05 | Княжичі-спортивний комплекс | Начальник РП: 5-44-60,067-239-06-20 | ЧД РП:5-44-41, 067-239-72-59
888 | 21.00-22.00 | П/ст 110\35\10 кВ “Княжичі” | Л-348"ТП-1345"№2 | 0.2 | 3.25 | Княжичі-спортивний комплекс | Начальник РП: 5-44-60,067-239-06-20 | ЧД РП:5-44-41, 067-239-72-59
889 | 21.00-22.00 | П/ст 110\35\10 кВ “Княжичі” | Л-349"ТП-1359"№1 | 0.15 | 3.4 | Бровари-логістика | Начальник РП: 5-44-60,067-239-06-20 | ЧД РП:5-44-41, 067-239-72-59
890 | 21.00-22.00 | П/ст 110\35\10 кВ “Княжичі” | Л-350"ТП-1359"№2 | 0.15 | 3.55 | Бровари-логістика | Начальник РП: 5-44-60,067-239-06-20 | ЧД РП:5-44-41, 067-239-72-59
891 | 21.00-22.00 | П/ст 110\35\10 кВ “Княжичі” | Л-351"ТП-1340"№1 | 0.2 | 3.75 | Бровари-завод вентиляційних систем | Начальник РП: 5-44-60,067-239-06-20 | ЧД РП:5-44-41, 067-239-72-59
892 | 21.00-22.00 | П/ст 110\35\10 кВ “Княжичі” | Л-352"ТП-1340"№2 | 0.2 | 3.95 | Бровари-завод вентиляційних систем | Начальник РП: 5-44-60,067-239-06-20 | ЧД РП:5-44-41, 067-239-72-59
893 | 21.00-22.00 | П/ст 110\10 кВ “ДБК” | Л-208 “ТП-732” №2 | 0.38 | 4.33 | База ТОБ,Склади,магазин | Начальник РП: 5-44-60,067-239-06-20 | ЧД РП:5-44-41, 067-239-72-59
894 | 21.00-22.00 | П/ст 110\10 кВ “ДБК” | Л-209 “РП-24” №2 | 0.3 | 4.63 | Домобудівний к-т „Меркурій” | Начальник РП: 5-44-60,067-239-06-20 | ЧД РП:5-44-41, 067-239-72-59
895 | 21.00-22.00 | П/ст 110/10 кВ “ДБК” | Л-266 “ТП-505” № 2 | 0.16 | 4.79 | Будівельна фірма “Блок” | Начальник РП: 5-44-60,067-239-06-20 | ЧД РП:5-44-41, 067-239-72-59
896 | 21.00-22.00 | П/ст 110/10 кВ “ДБК” | Л-291 “РП-36” №1 | 0.5 | 5.29 | с.Красилівка,Склади ТОВ «А-ЛОГ» | Начальник РП: 5-44-60,067-239-06-20 | ЧД РП:5-44-41, 067-239-72-59
897 | 21.00-22.00 | П/ст 110/10 кВ “ДБК” | Л-292 “РП-36” №2 | 0.5 | 5.79 | с.Красилівка,Склади ТОВ «А-ЛОГ» | Начальник РП: 5-44-60,067-239-06-20 | ЧД РП:5-44-41, 067-239-72-59
898 | 21.00-22.00 | П/ст 110/10 кВ “ДБК” | Л-316“ТП-1210” №1 | 0.3 | 6.09 | м.Бровари,ТОВ"Основа"-логістика | Начальник РП: 5-44-60,067-239-06-20 | ЧД РП:5-44-41, 067-239-72-59
899 | 21.00-22.00 | П/ст 110/10 кВ “ДБК” | Л-327“ТП-1290” №1 | 0.53 | 6.62 | м.Бровари,ТОВ"ПЕРІ-УКРАЇНА"-логістика | Начальник РП: 5-44-60,067-239-06-20 | ЧД РП:5-44-41, 067-239-72-59
900 | 21.00-22.00 | П/ст 35\10 кВ “Кіровська” | Л-7 “Требухів” | 1.2 | 7.82 | СПМК-2,УПТК “Теплицьтех монтаж”,ПМК УКС,ПДСП-2, промкомбінат РСС, котельня по вул.Красовського,АЗСпобут.споживачі р-ну “Торгмаш”,клади,БЗМ, “Термоізоляція” | Начальник РП: 5-44-60,067-239-06-20 | ЧД РП:5-44-41, 067-239-72-59
901 | 21.00-22.00 | П/ст 35\10 кВ “Кіровська” | Л-5 „Привокзальна” | 1.1 | 8.92 | ДОК, крім аварійної броні,”Основа-Солсіф”,КНС,побут р-н ЦОС та ж\д вокзалу,добувна ф-ка,АГК,дрібні підприємства,ЦОС,”Укрветпромпостач” | Начальник РП: 5-44-60,067-239-06-20 | ЧД РП:5-44-41, 067-239-72-59
902 | 21.00-22.00 | П/ст 110\10 кВ “Алюмінієва” | Л-188 “РП-21” № 1 | 0.5 | 9.42 | З-д алюмінієвих буд.констр., крім аварійної броні та споживачів безперервного виробництва | Начальник РП: 5-44-60,067-239-06-20 | ЧД РП:5-44-41, 067-239-72-59
903 | 21.00-22.00 | П/ст 110\10 кВ “Алюмінієва” | Л-186 “РП-22” № 1 | 1.5 | 10.92 | З-д алюмінієвих буд.констр., крім аварійної та споживачів безперервного виробництва | Начальник РП: 5-44-60,067-239-06-20 | ЧД РП:5-44-41, 067-239-72-59
904 | 21.00-22.00 | П/ст 110\10 кВ “Алюмінієва” | Л-3 “В.Димерка” | 0.42 | 11.34 | Побутові споживачі сіл: Перемога, Дімітрово, відділок КСП”Красилівське”, МП “Прогрес”,база монтажників,склади | Начальник РП: 5-44-60,067-239-06-20 | ЧД РП:5-44-41, 067-239-72-59
905 | 21.00-22.00 | П/ст 110/10 кВ “Алюмінієва” | Л-288“ТП-1106”№1 | 0.5 | 11.84 | м.Бровари. Виробничі приміщення ЗАТ «УБК» | Начальник РП: 5-44-60,067-239-06-20 | ЧД РП:5-44-41, 067-239-72-59
906 | 21.00-22.00 | П/ст 110/10 кВ “Алюмінієва” | Л-309“ТП-1195”№1 | 0.5 | 12.34 | с. Калинівка.Виробнича база «Века Україна».Металопластикові вікна | Начальник РП: 5-44-60,067-239-06-20 | ЧД РП:5-44-41, 067-239-72-59
907 | 21.00-22.00 | П/ст 110/10 кВ “Алюмінієва” | Л-310“ТП-1195”№2 | 0.5 | 12.84 | с. Калинівка.Виробнича база «Века Україна».Металопластикові вікна | Начальник РП: 5-44-60,067-239-06-20 | ЧД РП:5-44-41, 067-239-72-59
908 | 21.00-22.00 | П/ст 110/10 кВ “Алюмінієва” | Л-312“ТП-1125”№1 | 0.5 | 13.34 | м.Бровари.Виробнича база ТОВ «Євро бетон».Логістичний центр | Начальник РП: 5-44-60,067-239-06-20 | ЧД РП:5-44-41, 067-239-72-59
909 | 21.00-22.00 | П/ст 110/10 кВ “Алюмінієва” | Л-313“ТП-1125”№2 | 0.5 | 13.84 | м.Бровари.Виробнича база ТОВ «Євро бетон».Логістичний центр | Начальник РП: 5-44-60,067-239-06-20 | ЧД РП:5-44-41, 067-239-72-59
910 | 21.00-22.00 | П/ст 110/10 кВ “Алюмінієва” | Л-314“ТП-1199”№1 | 0.25 | 14.09 | с.В.Димерка,ТОВ"ТОП-ТРАНС"-логістика | Начальник РП: 5-44-60,067-239-06-20 | ЧД РП:5-44-41, 067-239-72-59
911 | 21.00-22.00 | П/ст 110/10 кВ “Алюмінієва” | Л-319“ТП-1235”№2 | 0.5 | 14.59 | с.Калинівка,ТОВ"Калинівка-Інвест"-Цех дерев"яних конструкцій. | Начальник РП: 5-44-60,067-239-06-20 | ЧД РП:5-44-41, 067-239-72-59
912 | 21.00-22.00 | П/ст 110/10 кВ “Металургійна" | Л-107 “РП-19” № 1 | 3 | 17.59 | Завод порошкової металургії (дугові печі) | Начальник РП: 5-44-60,067-239-06-20 | ЧД РП:5-44-41, 067-239-72-59
913 | 21.00-22.00 | П/ст 110/10 кВ “Металургійна" | Л-81 “РП-15” № 1 | 0.83 | 18.42 | ЗПМ | Начальник РП: 5-44-60,067-239-06-20 | ЧД РП:5-44-41, 067-239-72-59
914 | 21.00-22.00 | П/ст 110/10 кВ “Металургійна" | Л-87 “РП-28” № 1 | 0.33 | 18.75 | Кранобудівний з-д, крім аварійної броні | Начальник РП: 5-44-60,067-239-06-20 | ЧД РП:5-44-41, 067-239-72-59
915 | 21.00-22.00 | П/ст 110/10 кВ “Металургійна" | Л-89 “РП-29” № 1 | 0.83 | 19.58 | Шиноремонтний завод | Начальник РП: 5-44-60,067-239-06-20 | ЧД РП:5-44-41, 067-239-72-59
916 | 21.00-22.00 | П/ст 110/10 кВ “Металургійна" | Л-382"РП-42" №2 | 0.5 | 20.08 | Фабрика Євро Фудс ГБ Україна,"С.П. Брок Сервіс",житловий комплекс "Альянс новобуд" | Начальник РП: 5-44-60,067-239-06-20 | ЧД РП:5-44-41, 067-239-72-59
917 | 21.00-22.00 | П/ст 110/10 кВ “Металургійна" | Л-222 “ТП-31” № 2 | 0.5 | 20.58 | Завод “Бровари-Ал” (металургія) | Начальник РП: 5-44-60,067-239-06-20 | ЧД РП:5-44-41, 067-239-72-59
918 | 21.00-22.00 | П/ст 110/10 “Металургійна” | Л-387"РП-42"№1 | 0.5 | 21.08 | Фабрика Євро Фудс ГБ Україна,"С.П. Брок Сервіс",житловий комплекс "Альянс новобуд" | Начальник РП: 5-44-60,067-239-06-20 | ЧД РП:5-44-41, 067-239-72-59
919 | 21.00-22.00 | П/ст 110/10 кВ “Металургійна“ | Л-360"ТП-1414"№1 | 0.25 | 21.33 | м.Бровари.,побут багатоповерхові житлові будинки ІV,V мікрорайонів.,вул Драгоманова | Начальник РП: 5-44-60,067-239-06-20 | ЧД РП:5-44-41, 067-239-72-59
920 | 21.00-22.00 | п\с Пухівка 35\10кВ | Л-367"РП-38" | 1.2 | 22.53 | с.Зазим"я,склади | Начальник РП: 5-44-60,067-239-06-20 | ЧД РП:5-44-41, 067-239-72-59
921 | 21.00-22.00 | П/ст 110\10 кВ“Асканія” | Л-137 “Парникова” | 1.2 | 23.73 | Відділок Кірова, КСП “В.Димерське”, частина с.В.Димерка,побут,склади. | Начальник РП: 5-44-60,067-239-06-20 | ЧД РП:5-44-41, 067-239-72-59
922 | 21.00-22.00 | П/ст 110\10 кВ “Асканія” | Л-231“ТП-747”№1 | 1.33 | 25.06 | Теплиці «Асканія флора» | Начальник РП: 5-44-60,067-239-06-20 | ЧД РП:5-44-41, 067-239-72-59
923 | 21.00-22.00 | П/ст 110\10 кВ “Асканія” | Л-156“ТП-746“№1 | 1.5 | 26.56 | Теплиці «Асканія флора» | Начальник РП: 5-44-60,067-239-06-20 | ЧД РП:5-44-41, 067-239-72-59
924 | 21.00-22.00 | П/ст 110\10 кВ“Асканія” | Л-331“ТП-1287”№1 | 0.33 | 26.89 | с.В.Димерка,ТОВ"АЙС-ТЕРМІНАЛ"-логістика | Начальник РП: 5-44-60,067-239-06-20 | ЧД РП:5-44-41, 067-239-72-59
925 | 21.00-22.00 | П/ст 110\10 кВ“Асканія” | Л-336“ТП-1296”№2 | 2.33 | 29.22 | Теплиці «Асканія флора» | Начальник РП: 5-44-60,067-239-06-20 | ЧД РП:5-44-41, 067-239-72-59
926 | 21.00-22.00 | П/ст 110/35/10 кВ “Калита” | ПЛ-35 кВ “Заворичі” | 0.5 | 29.72 | КСП: Заворицьке, Заплавне, побут.спожив.,школи, д/сади, об’єкти торгівлі, дрібні котельні в селах: Заворичі, Мокрець, Бервиця, АБЗ, перлітний цех, КСП Бобрицьке, с.Бобрик, Шевченково | Начальник РП: 5-44-60,067-239-06-20 | ЧД РП:5-44-41, 067-239-72-59
927 | 21.00-22.00 | П/ст 110/35/10 кВ “Калита” | Л-36 “ТП-9"№2 | 0.66 | 30.38 | побут с.Калита, кролеферма дрібні підприємства,школа.кіоски,магазини | Начальник РП: 5-44-60,067-239-06-20 | ЧД РП:5-44-41, 067-239-72-59
928 | 21.00-22.00 | П/ст 110/35/10 кВ “Калита” | Л-72 “Опанасів” | 0.5 | 30.88 | С.Опанасів з фермою ВРХ, с.Калита, побут | Начальник РП: 5-44-60,067-239-06-20 | ЧД РП:5-44-41, 067-239-72-59
929 | 21.00-22.00 | П/ст 110/10 кВ “ТЕЦ-6” | Л-149 “Погреби” | 2 | 32.88 | Села: Погреби, Зазим”є , побут Магазини ,склади,с\рада | Начальник РП: 5-44-60,067-239-06-20 | ЧД РП:5-44-41, 067-239-72-59
930 | 21.00-22.00 | П/ст 110\35\10 кВ“Кока-Кола” | ПЛ-35 "АПК" | 4.95 | 37.83 | КСП: В.Димерка, Богданівка, Літ-ківське, Придеснянське, побутові споживачі, школи, д/сади, дрібні органі-зації в се-лах: В.Димерка, Літки, Рожни,Войков, Богданівка, підс.госп-во, частина с.Пухівка,теплиці «Асканія Флора»,Склади АПК | Начальник РП: 5-44-60,067-239-06-20 | ЧД РП:5-44-41, 067-239-72-59
931 | 21.00-22.00 | П/ст 35/10 кВ “КТПФ” | Л-99 “ТП-708” | 1.5 | 39.33 | Експедиція-60, м.Бровари побут.спож. мікрорайону геологорозвідки,молокоза-вод, військові частини | Начальник РП: 5-44-60,067-239-06-20 | ЧД РП:5-44-41, 067-239-72-59
932 | 22.00-23.00 | П/ст 110\35\10 кВ “Княжичі” | ПЛ-35 кВ “Требухів” | 6.25 | 6.25 | КСП: Требухівське, Гоголівське, Красилівське,Княжичі, побут .спожи-вачі, школи, дрібні котельні, д/сади, лікарні, дрібні організації в с.Плоске с.Требухів,Гоголів,Красилівка, Кня-жичі,Світильне,Русанів, Підлісся, Дімітрово,сільгоспхімія, Броварський ОРПК, ОРПК Красилівка, Резерв власних потреб п/ст Бровари 330 кВ | Начальник РП: 5-44-60,067-239-06-20 | ЧД РП:5-44-41, 067-239-72-59
933 | 22.00-23.00 | П/ст 110\35\10 кВ “Княжичі” | Л-117 “РП-4” | 1.33 | 7.58 | З-д НКО,з.д склопакетів, побут. споживач. біля з-ду НКО,кіоски | Начальник РП: 5-44-60,067-239-06-20 | ЧД РП:5-44-41, 067-239-72-59
934 | 22.00-23.00 | П/ст 110\35\10 кВ “Княжичі” | ПЛ-35 кВ “Водоканал-А” | 1.77 | 9.35 | Частина Деснянського в/забору, села: Пухівка, Зазим’є, ферма КПТФ, госпдвір КСП в с.Зазим’є,Погреби кролеферма, ферма ВРХ,склади | Начальник РП: 5-44-60,067-239-06-20 | ЧД РП:5-44-41, 067-239-72-59
935 | 22.00-23.00 | П/ст 110\35\10 кВ “Княжичі” | Л-33 “ТП-995” | 1.66 | 11.01 | РУЕЗ “Укртелеком”, ЖЕО, побу. спожив., кінотеатр “Прометей”,рай-держадміністрація,міськвиконком,кафе, ШБУ-50, РайДРБУ, магазини, заклади харчування,Банк | Начальник РП: 5-44-60,067-239-06-20 | ЧД РП:5-44-41, 067-239-72-59
936 | 22.00-23.00 | П/ст 110\35\10 кВ “Княжичі” | Л-347"ТП-1345"№1 | 0.2 | 11.21 | Княжичі-спортивний комплекс | Начальник РП: 5-44-60,067-239-06-20 | ЧД РП:5-44-41, 067-239-72-59
937 | 22.00-23.00 | П/ст 110\35\10 кВ “Княжичі” | Л-348"ТП-1345"№2 | 0.2 | 11.41 | Княжичі-спортивний комплекс | Начальник РП: 5-44-60,067-239-06-20 | ЧД РП:5-44-41, 067-239-72-59
938 | 22.00-23.00 | П/ст 110\35\10 кВ “Княжичі” | Л-349"ТП-1359"№1 | 0.15 | 11.56 | Бровари-логістика | Начальник РП: 5-44-60,067-239-06-20 | ЧД РП:5-44-41, 067-239-72-59
939 | 22.00-23.00 | П/ст 110\35\10 кВ “Княжичі” | Л-350"ТП-1359"№2 | 0.15 | 11.71 | Бровари-логістика | Начальник РП: 5-44-60,067-239-06-20 | ЧД РП:5-44-41, 067-239-72-59
940 | 22.00-23.00 | П/ст 110\35\10 кВ “Княжичі” | Л-351"ТП-1340"№1 | 0.2 | 11.91 | Бровари-завод вентиляційних систем | Начальник РП: 5-44-60,067-239-06-20 | ЧД РП:5-44-41, 067-239-72-59
941 | 22.00-23.00 | П/ст 110\35\10 кВ “Княжичі” | Л-352"ТП-1340"№2 | 0.2 | 12.11 | Бровари-завод вентиляційних систем | Начальник РП: 5-44-60,067-239-06-20 | ЧД РП:5-44-41, 067-239-72-59
942 | 22.00-23.00 | П/ст 110\10 кВ “Алюмінієва” | Л-188 “РП-21” № 1 | 0.5 | 12.61 | З-д алюмінієвих буд.констр., крім аварійної броні та споживачів безперервного виробництва | Начальник РП: 5-44-60,067-239-06-20 | ЧД РП:5-44-41, 067-239-72-59
943 | 22.00-23.00 | П/ст 110\10 кВ “Алюмінієва” | Л-186 “РП-22” № 1 | 1.5 | 14.11 | З-д алюмінієвих буд.констр., крім аварійної та споживачів безперервного виробництва | Начальник РП: 5-44-60,067-239-06-20 | ЧД РП:5-44-41, 067-239-72-59
944 | 22.00-23.00 | П/ст 110\10 кВ “Алюмінієва” | Л-88 “РП-20” № 1 | 1.66 | 15.77 | З-д пластмас крім аварійної броні | Начальник РП: 5-44-60,067-239-06-20 | ЧД РП:5-44-41, 067-239-72-59
945 | 22.00-23.00 | П/ст 110/10 кВ “Алюмінієва” | Л-318“ТП-1235”№1 | 0.5 | 16.27 | с.Калинівка,ТОВ"Калинівка-Інвест"-Цех дерев"яних конструкцій. | Начальник РП: 5-44-60,067-239-06-20 | ЧД РП:5-44-41, 067-239-72-59
946 | 22.00-23.00 | П/ст 110/10 кВ “Алюмінієва” | Л-339"ТП-1313"№1 | 0.1 | 16.37 | с.Димерка,склади,"Паркрідж-Україна-Бровари-2" | Начальник РП: 5-44-60,067-239-06-20 | ЧД РП:5-44-41, 067-239-72-59
947 | 22.00-23.00 | П/ст 110/10 кВ “Алюмінієва” | Л-340"ТП-1313"№2 | 0.1 | 16.47 | с.Димерка,склади,"Паркрідж-Україна-Бровари-2" | Начальник РП: 5-44-60,067-239-06-20 | ЧД РП:5-44-41, 067-239-72-59
948 | 22.00-23.00 | П/ст 110/10 кВ “Алюмінієва” | Л-365"ТП-1377"№1 | 0.1 | 16.57 | с.Калинівка,склади | Начальник РП: 5-44-60,067-239-06-20 | ЧД РП:5-44-41, 067-239-72-59
949 | 22.00-23.00 | П/ст 110/10 кВ “Алюмінієва” | Л-366"ТП-1377"№2 | 0.1 | 16.67 | с.Калинівка,склади | Начальник РП: 5-44-60,067-239-06-20 | ЧД РП:5-44-41, 067-239-72-59
950 | 22.00-23.00 | П/ст 110/10 кВ “Алюмінієва” | Л-371"РП-37"№1 | 1 | 17.67 | м.Бровари.Виробнича база ТОВ «Технотрейд».Логістичний центр | Начальник РП: 5-44-60,067-239-06-20 | ЧД РП:5-44-41, 067-239-72-59
951 | 22.00-23.00 | П/ст 110/10 кВ “Алюмінієва” | Л-372"РП-37"№2 | 0.2 | 17.87 | м.Бровари.Виробнича база ТОВ «Технотрейд».Логістичний центр | Начальник РП: 5-44-60,067-239-06-20 | ЧД РП:5-44-41, 067-239-72-59
952 | 22.00-23.00 | П/ст 110/10 кВ “ДБК” | Л-295“ТП-1150”№1 | 1 | 18.87 | м.Бровари, Склади ТОВ «Омега-Інвест» | Начальник РП: 5-44-60,067-239-06-20 | ЧД РП:5-44-41, 067-239-72-59
953 | 22.00-23.00 | П/ст 110/10 кВ “ДБК” | Л-296“ТП-1150”№2 | 1 | 19.87 | м.Бровари, Склади ТОВ «Омега-Інвест» | Начальник РП: 5-44-60,067-239-06-20 | ЧД РП:5-44-41, 067-239-72-59
954 | 22.00-23.00 | П/ст 110/10 кВ “ДБК” | Л-316“ТП-1210” №1 | 0.3 | 20.17 | м.Бровари,ТОВ"Основа"-логістика | Начальник РП: 5-44-60,067-239-06-20 | ЧД РП:5-44-41, 067-239-72-59
955 | 22.00-23.00 | П/ст 110/10 кВ “ДБК” | Л-327“ТП-1290” №1 | 0.53 | 20.7 | м.Бровари,ТОВ"ПЕРІ-УКРАЇНА"-логістика | Начальник РП: 5-44-60,067-239-06-20 | ЧД РП:5-44-41, 067-239-72-59
956 | 22.00-23.00 | П/ст 110/10 кВ “ДБК” | Л-343"РП-35"№1 | 0.3 | 21 | м.Бровари, побутові споживачі,підпри-ємства | Начальник РП: 5-44-60,067-239-06-20 | ЧД РП:5-44-41, 067-239-72-59
957 | 22.00-23.00 | П/ст 110/10 кВ “ДБК” | Л-344"РП-35"№2 | 0.3 | 21.3 | м.Бровари, побутові споживачі,підпри-ємства | Начальник РП: 5-44-60,067-239-06-20 | ЧД РП:5-44-41, 067-239-72-59
958 | 22.00-23.00 | П/ст 110/10 кВ “ДБК” | Л-345"ТП-1184"№1 | 0.1 | 21.4 | м.Бровари,склади "Анрі-маркет" | Начальник РП: 5-44-60,067-239-06-20 | ЧД РП:5-44-41, 067-239-72-59
959 | 22.00-23.00 | П/ст 110/10 кВ “ДБК” | Л-346"ТП-1184"№2 | 0.1 | 21.5 | м.Бровари,склади "Анрі-маркет" | Начальник РП: 5-44-60,067-239-06-20 | ЧД РП:5-44-41, 067-239-72-59
960 | 22.00-23.00 | П/ст 110\10 кВ “Металургійна | Л-107 “РП-19” № 1 | 3 | 24.5 | Завод порошкової металургії (дугові печі) | Начальник РП: 5-44-60,067-239-06-20 | ЧД РП:5-44-41, 067-239-72-59
961 | 22.00-23.00 | П/ст 110\10 кВ “Металургійна | Л-81 “РП-15” № 1 | 0.83 | 25.33 | ЗПМ | Начальник РП: 5-44-60,067-239-06-20 | ЧД РП:5-44-41, 067-239-72-59
962 | 22.00-23.00 | П/ст 110\10 кВ “Металургійна | Л-87 “РП-28” № 1 | 0.33 | 25.66 | Кранобудівний з-д, крім аварійної броні | Начальник РП: 5-44-60,067-239-06-20 | ЧД РП:5-44-41, 067-239-72-59
963 | 22.00-23.00 | П/ст 110\10 кВ “Металургійна | Л-89 “РП-29” № 1 | 0.83 | 26.49 | Шиноремонтний завод | Начальник РП: 5-44-60,067-239-06-20 | ЧД РП:5-44-41, 067-239-72-59
964 | 22.00-23.00 | П/ст 110\10 кВ “Металургійна | Л-382"РП-42" №2 | 0.5 | 26.99 | Фабрика Євро Фудс ГБ Україна,"С.П. Брок Сервіс",житловий комплекс "Альянс новобуд" | Начальник РП: 5-44-60,067-239-06-20 | ЧД РП:5-44-41, 067-239-72-59
965 | 22.00-23.00 | П/ст 110\10 кВ “Металургійна | Л-222 “ТП-31” № 2 | 0.5 | 27.49 | Завод “Бровари-Ал” (металургія) | Начальник РП: 5-44-60,067-239-06-20 | ЧД РП:5-44-41, 067-239-72-59
966 | 22.00-23.00 | П/ст 110/10 “Металургійна” | Л-387"РП-42"№1 | 0.5 | 27.99 | Фабрика Євро Фудс ГБ Україна,"С.П. Брок Сервіс",житловий комплекс "Альянс новобуд" | Начальник РП: 5-44-60,067-239-06-20 | ЧД РП:5-44-41, 067-239-72-59
967 | 22.00-23.00 | п\с Пухівка 35\10кВ | Л-367"РП-38" | 1.2 | 29.19 | с.Зазим"я,склади | Начальник РП: 5-44-60,067-239-06-20 | ЧД РП:5-44-41, 067-239-72-59
968 | 22.00-23.00 | П/ст 110\10 кВ“Асканія” | Л-157“ТП-746”№2 | 2.1 | 31.29 | Теплиці «Асканія флора» | Начальник РП: 5-44-60,067-239-06-20 | ЧД РП:5-44-41, 067-239-72-59
969 | 22.00-23.00 | П/ст 110\10 кВ“Асканія” | Л-244“ТП-747“№2 | 1.5 | 32.79 | Теплиці «Асканія флора» | Начальник РП: 5-44-60,067-239-06-20 | ЧД РП:5-44-41, 067-239-72-59
970 | 22.00-23.00 | П/ст 110\10 кВ“Асканія” | Л-331“ТП-1287”№1 | 0.33 | 33.12 | с.В.Димерка,ТОВ"АЙС-ТЕРМІНАЛ"-логістика | Начальник РП: 5-44-60,067-239-06-20 | ЧД РП:5-44-41, 067-239-72-59
971 | 22.00-23.00 | П/ст 110\10 кВ“Асканія” | Л-253“ТП-742”№2 | 1.7 | 34.82 | с.В.Димерка,ТОВ"АЙС-ТЕРМІНАЛ"-логістика | Начальник РП: 5-44-60,067-239-06-20 | ЧД РП:5-44-41, 067-239-72-59
972 | 22.00-23.00 | П/ст 110\10 кВ“Асканія” | Л-335“ТП-1296”№1 | 2.33 | 37.15 | Теплиці «Асканія флора» | Начальник РП: 5-44-60,067-239-06-20 | ЧД РП:5-44-41, 067-239-72-59
973 | 22.00-23.00 | П/ст 110/35/10 кВ “Калита” | ПЛ-35 “Семиполки” | 1.33 | 38.48 | Побут с.Семиполки, птахофабрика, ферма ВРХ, ДР “Залісся” | Начальник РП: 5-44-60,067-239-06-20 | ЧД РП:5-44-41, 067-239-72-59
974 | 22.00-23.00 | П/ст 110\35\10 кВ“Кока-Кола” | ПЛ-35 "Семиполки" | 4.75 | 43.23 | С.Рудня, побутові споживачі, пта-хоферма «АгроМарс»,кіоски,КСП “Жердівське”,села: Богданівка,Та-расівка,Жердова,Вільне,Захарівка,завод харчових продуктів | Начальник РП: 5-44-60,067-239-06-20 | ЧД РП:5-44-41, 067-239-72-59
975 | 22.00-23.00 | Бориспільський РП | ПЛ-35кВ “Степова” | 1 | 44.23 | П/ст 35\10 кВ “Світильне”, КСП “Русанівське”, побутові споживачі сіл: Світильне, Русанів, п/ст 35\10 кВ “Русанів” | Начальник РП: 5-44-60,067-239-06-20 | ЧД РП:5-44-41, 067-239-72-59
976 | 23.00-24.00 | П/ст 110\35\10 кВ “Княжичі | Л-145 “Факел” | 1.33 | 1.33 | З-д “Факел”, СПМК-1, буд.двір КСП “Княжичі”, побут.спожив., школа, д/сад, дачне поселення “Ялинка” в с.Княжичі,АЗС,«Княжий двір» | Начальник РП: 5-44-60,067-239-06-20 | ЧД РП:5-44-41, 067-239-72-59
977 | 23.00-24.00 | П/ст 110\35\10 кВ “Княжичі” | Л-220 “РП-10” № 1 | 1.6 | 2.93 | КНС розвилка, побутові пожив. м.Бровари ,котельні, бойлерні | Начальник РП: 5-44-60,067-239-06-20 | ЧД РП:5-44-41, 067-239-72-59
978 | 23.00-24.00 | П/ст 110\35\10 кВ “Княжичі” | Л-33 “ТП-995” | 1.66 | 4.59 | РУЕЗ “Укртелеком”, ЖЕО, побу. спожив., кінотеатр “Прометей”,рай-держадміністрація,міськвиконком,кафе, ШБУ-50, РайДРБУ, магазини, заклади харчування,Банк | Начальник РП: 5-44-60,067-239-06-20 | ЧД РП:5-44-41, 067-239-72-59
979 | 23.00-24.00 | П/ст 110\10 кВ “ДБК” | Л-214 “РП-13” № 1 | 0.7 | 5.29 | Світлотехнічний з-д, крім аварійної броні та котельні | Начальник РП: 5-44-60,067-239-06-20 | ЧД РП:5-44-41, 067-239-72-59
980 | 23.00-24.00 | П/ст 110/10 кВ “ДБК” | Л-201 “РП-30” № 2 | 1.65 | 6.94 | АГНКС, техстанція,АЗС сільгоспхімія, гаражі | Начальник РП: 5-44-60,067-239-06-20 | ЧД РП:5-44-41, 067-239-72-59
981 | 23.00-24.00 | П/ст 110/10 кВ “ДБК” | Л-265 “ТП-505” № 1 | 0.16 | 7.1 | Будівельна фірма “Блок” | Начальник РП: 5-44-60,067-239-06-20 | ЧД РП:5-44-41, 067-239-72-59
982 | 23.00-24.00 | П/ст 110/10 кВ “ДБК” | Л-291 “РП-36” №1 | 0.5 | 7.6 | с.Красилівка,Склади ТОВ «А-ЛОГ» | Начальник РП: 5-44-60,067-239-06-20 | ЧД РП:5-44-41, 067-239-72-59
983 | 23.00-24.00 | П/ст 110/10 кВ “ДБК” | Л-292 “РП-36” №2 | 0.5 | 8.1 | с.Красилівка,Склади ТОВ «А-ЛОГ» | Начальник РП: 5-44-60,067-239-06-20 | ЧД РП:5-44-41, 067-239-72-59
984 | 23.00-24.00 | П/ст 110\10 кВ “ДБК” | Л-202 “ДСУ-50” | 0.5 | 8.6 | АБЗ, ШБУ-50, АБЗ РаДРБУ,Приватні фірми ,склади | Начальник РП: 5-44-60,067-239-06-20 | ЧД РП:5-44-41, 067-239-72-59
985 | 23.00-24.00 | П/ст 110\10 кВ “ДБК” | Л-203 “ЛР-53” | 1.13 | 9.73 | Нафтобаза, Райпостач, склади сіль-госпхімії, вантажний двір ПЗЗД, ПМК-5, РСПМК-4, Ін-т УМА, КНС вул.Чкалова,побут.споживачі одно-поверхов.забуд | Начальник РП: 5-44-60,067-239-06-20 | ЧД РП:5-44-41, 067-239-72-59
986 | 23.00-24.00 | П/ст 110/10 кВ “ДБК” | Л-295“ТП-1150”№1 | 1 | 10.73 | м.Бровари, Склади ТОВ «Омега-Інвест» | Начальник РП: 5-44-60,067-239-06-20 | ЧД РП:5-44-41, 067-239-72-59
987 | 23.00-24.00 | П/ст 110/10 кВ “ДБК” | Л-296“ТП-1150”№2 | 1 | 11.73 | м.Бровари, Склади ТОВ «Омега-Інвест» | Начальник РП: 5-44-60,067-239-06-20 | ЧД РП:5-44-41, 067-239-72-59
988 | 23.00-24.00 | П/ст 110/10 кВ “ДБК” | Л-317“ТП-1210” №2 | 0.3 | 12.03 | м.Бровари,ТОВ"Основа"-логістика | Начальник РП: 5-44-60,067-239-06-20 | ЧД РП:5-44-41, 067-239-72-59
989 | 23.00-24.00 | П/ст 110/10 кВ “ДБК” | Л-328“ТП-1290” №2 | 0.3 | 12.33 | м.Бровари,ТОВ"ПЕРІ-УКРАЇНА"-логістика | Начальник РП: 5-44-60,067-239-06-20 | ЧД РП:5-44-41, 067-239-72-59
990 | 23.00-24.00 | П/ст 110/10 кВ “ДБК” | Л-343"РП-35"№1 | 0.3 | 12.63 | м.Бровари, побутові споживачі,підпри-ємства | Начальник РП: 5-44-60,067-239-06-20 | ЧД РП:5-44-41, 067-239-72-59
991 | 23.00-24.00 | П/ст 110/10 кВ “ДБК” | Л-344"РП-35"№2 | 0.3 | 12.93 | м.Бровари, побутові споживачі,підпри-ємства | Начальник РП: 5-44-60,067-239-06-20 | ЧД РП:5-44-41, 067-239-72-59
992 | 23.00-24.00 | П/ст 110/10 кВ “ДБК” | Л-345"ТП-1184"№1 | 0.1 | 13.03 | м.Бровари,склади "Анрі-маркет" | Начальник РП: 5-44-60,067-239-06-20 | ЧД РП:5-44-41, 067-239-72-59
993 | 23.00-24.00 | П/ст 110/10 кВ “ДБК” | Л-346"ТП-1184"№2 | 0.1 | 13.13 | м.Бровари,склади "Анрі-маркет" | Начальник РП: 5-44-60,067-239-06-20 | ЧД РП:5-44-41, 067-239-72-59
994 | 23.00-24.00 | П/ст 35\10 кВ “Кіровська” | Л-4 “З-д холодильник” | 0.66 | 13.79 | "Меркс"-фабрика кухонь, крім аварійної броні | Начальник РП: 5-44-60,067-239-06-20 | ЧД РП:5-44-41, 067-239-72-59
995 | 23.00-24.00 | П/ст 35\10 кВ “Кіровська” | Л-38 “Дружба” | 0.88 | 14.67 | Побут.споживачі м.Бровари, при-леглі до вул.Дімітрова, Кирпоноса, стомат-поліклініка,частина багато-поверхових забудов | Начальник РП: 5-44-60,067-239-06-20 | ЧД РП:5-44-41, 067-239-72-59
996 | 23.00-24.00 | П/ст 110\10 кВ “Алюмінієва” | Л-188 “РП-21” № 1 | 0.5 | 15.17 | З-д алюмінієвих буд.констр., крім аварійної броні та споживачів безперервного виробництва | Начальник РП: 5-44-60,067-239-06-20 | ЧД РП:5-44-41, 067-239-72-59
997 | 23.00-24.00 | П/ст 110\10 кВ “Алюмінієва” | Л-186 “РП-22” № 1 | 1.5 | 16.67 | З-д алюмінієвих буд.констр., крім аварійної та споживачів безперервного виробництва | Начальник РП: 5-44-60,067-239-06-20 | ЧД РП:5-44-41, 067-239-72-59
998 | 23.00-24.00 | П/ст 110\10 кВ “Алюмінієва” | Л-86 “РП-14” № 1 | 2.16 | 18.83 | Броварський з-д буд.констр., крім аварійної броні | Начальник РП: 5-44-60,067-239-06-20 | ЧД РП:5-44-41, 067-239-72-59
999 | 23.00-24.00 | П/ст 110\10 кВ “Алюмінієва” | Л-88 “РП-20” № 1 | 1.66 | 20.49 | З-д пластмас крім аварійної броні | Начальник РП: 5-44-60,067-239-06-20 | ЧД РП:5-44-41, 067-239-72-59
1000 | 23.00-24.00 | П/ст 110/10 кВ “Алюмінієва” | Л-318“ТП-1235”№1 | 0.5 | 20.99 | с.Калинівка,ТОВ"Калинівка-Інвест"-Цех дерев"яних конструкцій. | Начальник РП: 5-44-60,067-239-06-20 | ЧД РП:5-44-41, 067-239-72-59
1001 | 23.00-24.00 | П/ст 110/10 кВ “Алюмінієва” | Л-371"РП-37"№1 | 1 | 21.99 | м.Бровари.Виробнича база ТОВ «Технотрейд».Логістичний центр | Начальник РП: 5-44-60,067-239-06-20 | ЧД РП:5-44-41, 067-239-72-59
1002 | 23.00-24.00 | П/ст 110/10 кВ “Алюмінієва” | Л-372"РП-37"№2 | 0.2 | 22.19 | м.Бровари.Виробнича база ТОВ «Технотрейд».Логістичний центр | Начальник РП: 5-44-60,067-239-06-20 | ЧД РП:5-44-41, 067-239-72-59
1003 | 23.00-24.00 | П/ст 110\10 кВ “Металургійна | Л-107 “РП-19” № 1 | 3 | 25.19 | Завод порошкової металургії (дугові печі) | Начальник РП: 5-44-60,067-239-06-20 | ЧД РП:5-44-41, 067-239-72-59
1004 | 23.00-24.00 | П/ст 110\10 кВ “Металургійна | Л-81 “РП-15” № 1 | 0.83 | 26.02 | ЗПМ | Начальник РП: 5-44-60,067-239-06-20 | ЧД РП:5-44-41, 067-239-72-59
1005 | 23.00-24.00 | П/ст 110\10 кВ “Металургійна | Л-87 “РП-28” № 1 | 0.33 | 26.35 | Кранобудівний з-д, крім аварійної броні | Начальник РП: 5-44-60,067-239-06-20 | ЧД РП:5-44-41, 067-239-72-59
1006 | 23.00-24.00 | П/ст 110\10 кВ “Металургійна | Л-89 “РП-29” № 1 | 0.83 | 27.18 | Шиноремонтний завод | Начальник РП: 5-44-60,067-239-06-20 | ЧД РП:5-44-41, 067-239-72-59
1007 | 23.00-24.00 | П/ст 110\10 кВ “Металургійна | Л-222 “ТП-31” № 2 | 0.5 | 27.68 | Завод “Бровари-Ал” (металургія) | Начальник РП: 5-44-60,067-239-06-20 | ЧД РП:5-44-41, 067-239-72-59
1008 | 23.00-24.00 | П/ст 110\10 кВ “Металургійна | Л-193 “РП-33” № 2 | 4.85 | 32.53 | З-д “Промарматура”,“Стальконстру- кція”, автобаза № 2,гаражний коопе- ратив,”Мобіс”,Гіпермаркет”Термінал” | Начальник РП: 5-44-60,067-239-06-20 | ЧД РП:5-44-41, 067-239-72-59
1009 | 23.00-24.00 | П/ст 110/10 кВ “Металургійна“ | Л-299“ТП-1170”№1 | 0.33 | 32.86 | м.Бровари.Будівництво багатоповерхових житлових будинків вул.Короленко (ПДБП-2) | Начальник РП: 5-44-60,067-239-06-20 | ЧД РП:5-44-41, 067-239-72-59
1010 | 23.00-24.00 | П/ст 110/10 кВ “Металургійна“ | Л-300“ТП-1170”№2 | 0.33 | 33.19 | м.Бровари.Будівництво багатоповерхових житлових будинків вул.Короленко (ПДБП-2) | Начальник РП: 5-44-60,067-239-06-20 | ЧД РП:5-44-41, 067-239-72-59
1011 | 23.00-24.00 | П/ст 110/10 кВ “Металургійна“ | Л-302“ТП-1174” | 0.16 | 33.35 | м.Бровари.Складські приміщення .Автобаза №2 | Начальник РП: 5-44-60,067-239-06-20 | ЧД РП:5-44-41, 067-239-72-59
1012 | 23.00-24.00 | П/ст 110/10 кВ “Металургійна“ | Л-307“ТП-1190”№1 | 0.33 | 33.68 | м.Бровари.»Закордонмонтажспецбуд»,Будівництво багатоповерхових житлових будинків ІV,V мікрорайонів. | Начальник РП: 5-44-60,067-239-06-20 | ЧД РП:5-44-41, 067-239-72-59
1013 | 23.00-24.00 | П/ст 110/10 кВ “Металургійна“ | Л-308“ТП-1190”№2 | 0.33 | 34.01 | м.Бровари.»Закордонмонтажспецбуд»,Будівництво багатоповерхових житлових будинків ІV,V мікрорайонів. | Начальник РП: 5-44-60,067-239-06-20 | ЧД РП:5-44-41, 067-239-72-59
1014 | 23.00-24.00 | П/ст 110\10 кВ“Асканія” | Л-253“ТП-742”№2 | 1.7 | 35.71 | с.В.Димерка,ТОВ"АЙС-ТЕРМІНАЛ"-логістика | Начальник РП: 5-44-60,067-239-06-20 | ЧД РП:5-44-41, 067-239-72-59
1015 | 23.00-24.00 | П/ст 110/35/10 кВ “Калита” | ПЛ-35 “Семиполки” | 1.33 | 37.04 | Побут с.Семиполки, птахофабрика, ферма ВРХ, ДР “Залісся” | Начальник РП: 5-44-60,067-239-06-20 | ЧД РП:5-44-41, 067-239-72-59
1016 | 23.00-24.00 | П/ст 110\35\10 кВ“Кока-Кола” | ПЛ-35 "Семиполки" | 4.75 | 41.79 | С.Рудня, побутові споживачі, пта-хоферма «АгроМарс»,кіоски,КСП “Жердівське”,села: Богданівка,Та-расівка,Жердова,Вільне,Захарівка,завод харчових продуктів | Начальник РП: 5-44-60,067-239-06-20 | ЧД РП:5-44-41, 067-239-72-59
Начальник Броварського РП __________________________Карпенко І.О.
Підготував: ст. диспетчер Броварського РП
Хромець В.І.
тел.42-51